## Anexo IV-Planilha de Preços-Mod
ANEXO IV
ORÇAMENTO
CONTRATADA | [5 empty] | PLANILHA DE SERVIÇOS
OBRA |  |  | CONSTRUÇÃO DA FASE II DE IMPLANTAÇÃO DO CAMPUS SÃO BERNARDO |  |  | PRAZO | 540
LOCAL |  |  | RUA DO TÚNEL, S/N, SÃO BERNARDO DO CAMPO, SP |  |  | DATA BASE: | MAI/2011
PREVISÃO ORÇAMENTÁRIA (R$)
0
Item | Referência | Código | Descrição | un | Quantidade | Preço (R$)
[5 empty] | Prevista | Unitário | Total
100000 | 0 |  | INFRAESTRUTURA
101000 | 0 |  | CANTEIRO DE OBRA |  | 0 | 0 | 0
101001 | SINAPI | 74242/001 | BARRACAO DE OBRA EM TABUAS DE MADEIRA COM BANHEIRO, COBERTURA EM FIBROCIMENTO 4 MM, INCLUSO INSTALACOES HIDRO-SANITARIAS E ELETRICAS | m² | 433.66 |  | 0
101002 | SINAPI | 74209/001 | PLACA DE OBRA EM CHAPA DE AÇO GALVANIZADO | m² | 4 |  | 0
101003 | SINAPI | 74218/001 | KIT CAVALETE PVC COM REGISTRO 3/4" - FORNECIMENTO E INSTALACAO | un | 1 |  | 0
101004 | SINAPI | 74217/002 | HIDROMETRO 5,00M3/H, D=3/4" - FORNECIMENTO E INSTALACAO | un | 1 |  | 0
101005 | UFABC NOV/2009 | INCC-M MAI/11 | LIGACAO PREDIAL/CASAS (AGUA E ESGOTO) | un | 1 |  | 0
101006 | SINAPI | 73659 | LIGAÇÃO DOMICILIAR DE ÁGUA, DA REDE AO HIDRÔMETRO, COMPOSTO POR COLAR DE TOMADA DE PVC COM TRAVAS DE 50MMX1/2, ADAPTADOR PVC 20MMX1/2, TUBO PVC SOLDÁVEL ÁGUA FRIA 20MM E REGISTRO DE PVC ESFERASOLDÁVEL/ROSCA ROSCÁVEL 1/2 - FORNECIMENTO E INSTALAÇÃO | un | 1 |  | 0
101007 | SINAPI | 73784/002 | LIGAÇÃO DE ESGOTO EM TUBO PVC ESGOTO SÉRIE-R DN 150MM, DA CAIXA ATÉ A REDE, INCLUINDO ESCAVAÇÃO E REATERRO ATÉ 1,00M, COMPOSTO POR 13,65M DE TUBO PVC SÉRIE-R ESGOTO DN 150MM - FORNECIMENTO E INSTALAÇÃO | un | 1 |  | 0
101008 | SINAPI | 41598 | ENTRADA PROVISORIA DE ENERGIA ELETRICA AEREA TRIFASICA 40A EM POSTE MADEIRA | un | 1 |  | 0
101009 | SINAPI | 74220/001 | TAPUME DE CHAPA DE MADEIRA COMPENSADA (6MM) - PINTURA A CAL APROVEITAMENTO 2 X | m² | 1320 |  | 0
101010 | SINAPI ABR/09 | 11532/001 | VIGIA DIURNO E NOTURNO | mês | 18 |  | 0
| 0 |  |  | SUB TOTAL | 0 |  | 0
102000 | 0 |  | PROJETOS EXECUTIVOS |  | 0 |  | 0
102001 | UFABC MAI/2011 | INCC M MAI/11 | ARQUITETURA E URBANISMO | cj | 1 |  | 0
102002 | UFABC MAI/2011 | INCC M MAI/11 | ESTRUTURA DE CONCRETO, METÁLICA E FUNDAÇÕES | cj | 1 |  | 0
102003 | UFABC MAI/2011 | INCC M MAI/11 | INSTALAÇÕES ELÉTRICAS, SPDA, DADOS, LÓGICA, SOM E IMAGEM | cj | 1 |  | 0
102004 | UFABC MAI/2011 | INCC M MAI/11 | INSTALÇÕES HIDRÁULICAS, SPDA, COMBATE CONTRA INCÊNDIO | cj | 1 |  | 0
102005 | UFABC MAI/2011 | INCC M MAI/11 | INSTALAÇÕES MECÂNICAS, ELEVADORES E AR-CONDICIONADO | cj | 1 |  | 0
| 0 |  |  | SUB TOTAL | 0 |  | 0
10300000 | 0 |  | PAVIMENTAÇÃO |  | 0 |  | 0
10301000 |  |  | ABERTURA DE CAIXA ATÉ 25 CM, INCLUI ESCAVAÇÃO, COMPACTAÇÃO , TRANSPORTE E PREPARO DO SUBLEITO | - | 0 |  | 0
10301001 | SINAPI | 74205/001 | ESCAVACAO MECANICA DE MATERIAL 1A. CATEGORIA, PROVENIENTE DE CORTE DE SUBLEITO (C/TRATOR ESTEIRAS 160HP) | m³ | 680 |  | 0
10301002 | SINAPI | 74010/001 | CARGA E DESCARGA MECANICA DE SOLO UTILIZANDO CAMINHAO BASCULANTE 5,0M3 /11T E PA CARREGADEIRA SOBRE PNEUS * 105 HP * CAP. 1,72M3. | m³ | 360 |  | 0
10301003 | SINAPI | 72881 | TRANSPORTE LOCAL COM CAMINHAO BASCULANTE | m³/km | 7200 |  | 0
10301004 | SINAPI | 72961 | REGULARIZACAO E COMPACTACAO DE SUBLEITO ATE 20 CM DE ESPESSURA | m² | 620 |  | 0
10302000 |  |  | REVESTIMENTO ASFÁLTICO | - | 0 |  | 0
10302001 | CPOS | 540123 | BASE DE MACADAME BETUMINOSO | m³ | 12.4 |  | 0
10302002 | SINAPI | 72943 | PINTURA DE LIGACAO COM EMULSAO RR-2C | m² | 206.6667 |  | 0
10302003 | SINAPI | 72946 | IMPRIMACAO DE BASE DE PAVIMENTACAO COM EMULSAO CM-70 | m² | 206.6667 |  | 0
10302004 | SINAPI | 72965 | CONCRETO BETUMINOSO USINADO A QUENTE COM CAP 50/70, CAPA DE ROLAMENTO, INCLUSO USINAGEM E APLICACAO, EXCLUSIVE TRANSPORTE | t | 31 |  | 0
10302005 | SINAPI | 73710 | BASE PARA PAVIMENTACAO COM BRITA GRADUADA, INCLUSIVE COMPACTACAO | m³ | 41.33 |  | 0
10303000 |  |  | ELEMENTOS DE CONCRETO | - | 0 |  | 0
10303001 | SINAPI | 74223/001 | MEIO-FIO (GUIA) DE CONCRETO PRE-MOLDADO, DIMENSÕES 12X15X30X100CM (FACE SUPERIOR X FACE INFERIOR X ALTURA X COMPRIMENTO),REJUNTADO C/ARGAMASSA 1:4 CIMENTO:AREIA, INCLUINDO ESCAVAÇÃO E REATERRO. | m | 120 |  | 0
10303002 | CPOS | 540617 | SARJETA OU SARJETÃO MOLDADA NO LOCAL, TIPO PMSP EM CONCRETO COM fck 25 Mpa | m³ | 5.4 |  | 0
10303003 | CPOS | 491204 | BOCA DE LEÃO/LOBO SIMPLES COM GRELHA | un | 6 |  | 0
10304000 |  |  | ENSAIOS | - | 0 |  | 0
10304001 | SINAPI | 74022/013 | ENSAIO DE COMPACTACAO - AMOSTRAS TRABALHADAS - SOLOS | un | 20 |  | 0
10304002 | SINAPI | 73900/001 | ENSAIOS DE IMPRIMACAO - ASFALTO DILUIDO | m² | 206.6667 |  | 0
10304003 | SINAPI | 73900/002 | ENSAIOS DE TRATAMENTO SUPERFICIAL SIMPLES - COM CAP | m² | 206.6667 |  | 0
10304004 | SINAPI | 73900/009 | ENSAIOS DE MACADAME BETUMINOSO POR PENETRACAO - COM EMULSAO ASFALTICA | m³ | 3 |  | 0
10304005 | SINAPI | 73900/012 | ENSAIOS DE CONCRETO ASFALTICO | t | 31 |  | 0
| 0 |  |  | SUB TOTAL | 0 |  | 0
10400000 | 0 |  | INSTALAÇÕES ELÉTRICAS |  | 0 |  | 0
10401000 |  |  | ILUMINAÇÃO EXTERNA | - | 0 |  | 0
10401001 | UFABC NOV/2009 | INCC-M MAI/11 | POSTE COM SUPORTE PARA 04 PÉTALAS COM LÂMPADA VAPOR DE SÓDIO 250W. ALTURA DE 10M. SUPORTES E CONEXÕES. FORNECIMENTO E INSTALAÇÃO | un | 1 |  | 0
10401002 | UFABC NOV/2009 | INCC-M MAI/11 | POSTE COM SUPORTE PARA 02 PÉTALAS COM LÂMPADA VAPOR DE SÓDIO 250W. ALTURA DE 10M. SUPORTES E CONEXÕES. FORNECIMENTO E INSTALAÇÃO | un | 2 |  | 0
10401003 | UFABC NOV/2009 | INCC-M MAI/11 | POSTE COM SUPORTE PARA 01 PÉTALA COM LÂMPADA VAPOR DE SÓDIO 250W. ALTURA DE 10M. SUPORTES E CONEXÕES. FORNECIMENTO E INSTALAÇÃO | un | 2 |  | 0
10401004 | UFABC NOV/2009 | INCC-M MAI/11 | POSTE COM SUPORTE PARA 01 PÉTALA COM LÂMPADA VAPOR DE SÓDIO 100W. ALTURA DE 5M. SUPORTES E CONEXÕES. FORNECIMENTO E INSTALAÇÃO | un | 2 |  | 0
10401005 | UFABC NOV/2009 | INCC-M MAI/11 | PROJETOR DE SOBREPOR PARA 01 LÂMPADA VAPOR DE SÓDIO DE 250W. SUPORTES E CONEXÕES. FORNECIMENTO E INSTALAÇÃO | un | 12 |  | 0
10401006 | SINAPI | 73613 | ELETRODUTO DE PVC RÍGIDO ROSCÁVEL 20 MM (3/4") FORNECIMENTO E INSTALACAO | M | 400 |  | 0
10401007 | SINAPI | 74252/001 | ELETRODUTO DE PVC RIGIDO ROSCAVEL 25MM (1"), FORNECIMENTO E INSTALACAO | M | 400 |  | 0
10401008 | FDE | 09.06.026 | CAIXA DE PASSAGEM EM ALVENARIA DE 0,60X0,60X0,60 M | CJ | 7 |  | 0
10401009 | FDE | 09.06.027 | CAIXA DE PASSAGEM EM ALVENARIA DE 0,80X0,80X0,80 M | CJ | 4 |  | 0
10401010 | CPOS | 390305 | CABO DE COBRE DE 16,0 MM², ISOLAMENTO 0,6/1 KV - ISOLAÇÃO EM PVC 70°C | M | 800 |  | 0
10401011 | CPOS | 390306 | CABO DE COBRE DE 25,0 MM², ISOLAMENTO 0,6/1 KV - ISOLAÇÃO EM PVC 70°C | M | 400 |  | 0
| 0 |  |  | SUB TOTAL | 0 |  | 0
105000 | 0 |  | INSTALAÇÕES HIDRÁULICAS |  | 0 |  | 0
105001 | UFABC NOV/2009 | INCC-M MAI/11 | TUBO EM AÇO CARBONO, DIN 2440 - Ø4", COM CONEXÕES, SUPORTES E PROTEÇÃO ANTI-CORROSIVA - FORNECIMENTO E INSTALAÇÃO | m | 6 |  | 0
105002 | UFABC NOV/2009 | INCC-M MAI/11 | TUBO EM AÇO CARBONO, DIN 2440 - Ø3", COM CONEXÕES E SUPORTES - FORNECIMENTO E INSTALAÇÃO | m | 3 |  | 0
105003 | UFABC NOV/2009 | INCC-M MAI/11 | TUBO EM AÇO CARBONO, DIN 2440 - Ø2½", COM CONEXÕES E SUPORTES - FORNECIMENTO E INSTALAÇÃO | m | 3 |  | 0
105004 | UFABC NOV/2009 | INCC-M MAI/11 | TUBO EM AÇO CARBONO, DIN 2440 - Ø2", COM CONEXÕES E SUPORTES - FORNECIMENTO E INSTALAÇÃO | m | 3 |  | 0
105005 | CPOS | 461229 | TUBO DE CONCRETO (PA-2), DN= 700MM | m | 12 |  | 0
105006 | CPOS | 461215 | TUBO DE CONCRETO (PA-2), DN= 600MM | m | 6 |  | 0
105007 | CPOS | 461230 | TUBO DE CONCRETO (PA-2), DN= 500MM | m | 14 |  | 0
105008 | CPOS | 460509 | TUBO PVC VINIL DN 400MM - CONEXÕES E PROTEÇÕES - FORNECIMENTO E INSTALACAO | m | 12 |  | 0
105009 | CPOS | 460507 | TUBO PVC VINIL DN 300MM - CONEXÕES E PROTEÇÕES - FORNECIMENTO E INSTALACAO | m | 18 |  | 0
105010 | CPOS | 460506 | TUBO PVC VINIL DN 250MM - CONEXÕES E PROTEÇÕES - FORNECIMENTO E INSTALACAO | m | 12 |  | 0
105011 | CPOS | 460505 | TUBO PVC VINIL DN 200MM - CONEXÕES E PROTEÇÕES - FORNECIMENTO E INSTALACAO | m | 18 |  | 0
105012 | SINAPI | 74090/002 | TUBO PVC SOLDAVEL AGUA FRIA DN 25MM, INCLUSIVE CONEXOES - FORNECIMENTO E INSTALACAO | m | 36 |  | 0
105013 | SINAPI | 75030/004 | TUBO PVC SOLDAVEL AGUA FRIA DN 50MM, INCLUSIVE CONEXOES - FORNECIMENTO E INSTALACAO | m | 24 |  | 0
105014 | SINAPI | 75030/005 | TUBO PVC SOLDAVEL AGUA FRIA DN 60MM, INCLUSIVE CONEXOES - FORNECIMENTO E INSTALACAO | m | 64 |  | 0
105015 | CPOS | 460109 | TUBO DE PVC RÍGIDO, DN= 110 MM, (4´), INCLUSIVE CONEXÕES | m | 128 |  | 0
105016 | CPOS | 460107 | TUBO DE PVC RÍGIDO, DN= 75 MM, (2 1/2´), INCLUSIVE CONEXÕES | m | 64 |  | 0
105017 | CPOS | 460306 | TUBO PVC ESGOTO SERIE R DN 150MM - FORNECIMENTO E INSTALACAO | m | 96 |  | 0
105021 | SINAPI | 73404 | FORMA TABUAS MADEIRA 3A P/PECAS CONCRETO ARM, REAPR 2X, INCL MONT/DESM EXCL ESCORAMENTO | m² | 79.82 |  | 0
105022 | SINAPI | 74254/002 | FORNECIMENTO, CORTE, DOBRA E COLOCAÇÃO DE ACO CA-50 9,52MM (3/8) | Kg | 1600 |  | 0
105023 | SINAPI | 73972/002 | CONCRETO ESTRUTURAL FCK = 20 MPA (1:1,5:3)-PREP. C/BETONEIRA | m³ | 32 |  | 0
105024 | SINAPI | 73998/006 | ALVENARIA DE BLOCOS DE CONCRETO ESTRUTURAL 20X20X40CM, ESPESSURA 20CM, ASSENTADOS COM ARGAMASSA TRACO 1:0,25:4 (CIMENTO, CAL E AREIA) | m² | 20.44 |  | 0
105025 | SINAPI | 6011 | ARGAMASSA TRACO 1:3 (CIMENTO E AREIA MEDIA PENEIRADA), PREPARO MECANICO | m³ | 12.31 |  | 0
105026 | SINAPI | 74004/003 | CONCRETO GROUT, FCK=14 MPA | m³ | 46.67 |  | 0
105027 | CPOS | 490605 | TAMPÃO DE FERRO FUNDIDO DE 600 mm PADRÃO PMSP, TRÁFEGO MÉDIO | un | 6 |  | 0
105028 | SINAPI | 74181/001 | REGISTRO GAVETA 2" BRUTO LATAO - FORNECIMENTO E INSTALACAO | un | 2 |  | 0
105029 | SINAPI | 74180/001 | REGISTRO GAVETA 2.1/2" BRUTO LATAO - FORNECIMENTO E INSTALACAO | un | 3 |  | 0
105030 | SINAPI | 74179/001 | REGISTRO GAVETA 3" BRUTO LATAO - FORNECIMENTO E INSTALACAO | un | 4 |  | 0
105031 | SINAPI | 74178/001 | REGISTRO GAVETA 4" BRUTO LATAO - FORNECIMENTO E INSTALACAO | un | 2 |  | 0
105032 | SINAPI | 74091/001 | VALVULA RETENCAO VERTICAL BRONZE (PN-16) 2.1/2" 200PSI - EXTREMIDADES COM ROSCA - FORNECIMENTO E INSTALACAO | un | 2 |  | 0
105033 | SINAPI | 73795/012 | VÁLVULA DE RETENÇÃO HORIZONTAL Ø 50MM (2") - FORNECIMENTO E INSTALAÇÃO | un | 2 |  | 0
105034 | SINAPI | 73949/001 | TORNEIRA CROMADA 1/2" OU 3/4" PARA JARDIM OU TANQUE, PADRAO ALTO - FORNECIMENTO E INSTALACAO | un | 8 |  | 0
105035 | SINAPI | 74061/005 | TUBO DE COBRE CLASSE "E" 42MM - FORNECIMENTO E INSTALACAO, INCLUSIVE CONEXÕES | m | 96 |  | 0
105036 | SINAPI | 74061/007 | TUBO DE COBRE CLASSE "E" 66MM - FORNECIMENTO E INSTALACAO , INCLUSIVE CONEXÕES | m | 265 |  | 0
105037 | SINAPI | 74061/008 | TUBO DE COBRE CLASSE "E" 79MM - FORNECIMENTO E INSTALACAO, INCLUSIVE CONEXÕES | m | 48 |  | 0
| 0 |  |  | SUB TOTAL | 0 |  | 0
106000 | 0 |  | PISOS EXTERNOS |  | 0 |  | 0
106001 | SINAPI | 73892/001 | PISO EM CONCRETO ARMADO DESEMPENADO (CICLOVIAS / CALÇADAS ENVOLTÓRIAS / CASAS DE MÁQUINAS ) | m² | 250 |  | 0
106002 | SINAPI | 73764/006 | PAVIMENTACAO EM BLOCOS INTERTRAVADOS DE CONCRETO, ESPESSURA 10CM, FCK 35MPA, ASSENTADOS SOBRE COLCHAO DE AREIA, INCLUSIVE | m² | 600 |  | 0
106003 | CPOS | 300403 | PISO EM LADRILHO HODRAULICO PODOTATIL VÁRIAS CORES 25 x 25 x 2,5 cm, ASSENTADO COM ARGAMASSA MISTA, INCLUSIVE | m² | 52.22 |  | 0
| 0 |  |  | SUB TOTAL | 0 |  | 0
107000 | 0 |  | PAISAGISMO |  | 0 |  | 0
107001 | CPOS | 340208 | PLANTIO DE GRAMA SÃO CARLOS EM PLACAS (JARDINS E CANTEIROR) | m² | 1560 |  | 0
| 0 |  |  | SUB TOTAL | 0 |  | 0
199000 | 0 |  | SERVIÇOS COMPLEMENTARES |  | 0 |  | 0
199001 | SINAPI | 73965/011 | ESCAVACAO MANUAL DE VALAS, QQ TERRENO, EXCETO ROCHA ALEM DE 1,50 METROS ATE 3,00 METROS DE PROFUNDIDADE | m³ | 23.5 |  | 0
199002 | SINAPI | 73733 | COMPACTAÇÃO MANUAL FUNDO DE VALAS COM MAÇO=10 KG PARA REDE DE ESGOTO | m² | 118.2 |  | 0
199003 | SINAPI | 73692 | LASTRO DE AREIA MÉDIA (BERÇO DE TUBULAÇÃO) | m³ | 75 |  | 0
199004 | SINAPI | 74164/001 | LASTRO DE BRITA Nº 2 APILOADA MANUALMENTE COM MAÇO DE ATÉ 30 KG | m³ | 0.27 |  | 0
199005 | SINAPI | 73907/011 | LASTRO DE CONCRETO MAGRO TRACO 1:4:8, ACABAMENTO SARRAFEADO, PREPARO MECANICO | m³ | 7.2 |  | 0
199006 | UFABC NOV/2009 | INCC-M MAI/11 | REATERRO MANUAL DE VALAS | m³ | 127.68 |  | 0
| 0 |  |  | SUB TOTAL | 0 |  | 0
-
100999 | 0 |  | SUB-TOTAL 01 - DA INFRAESTRUTURA |  |  |  | 0
-
200000 | 0 |  | BLOCO ALFA 2
201000 | 0 |  | SERVIÇOS PRELIMINARES |  | 0 |  | 0
201001 | SINAPI | 74077/001 | LOCACAO CONVENCIONAL DE OBRA, ATRAVÉS DE GABARITO DE TABUAS CORRIDAS PONTALETADAS, SEM REAPROVEITAMENTO | m² | 1200 |  | 0
| 0 |  |  | SUB TOTAL | 0 |  | 0
202000 | 0 |  | SERVIÇOS GERAIS INTERNOS |  | 0 |  | 0
202001 | SINAPI | 73674 | ANDAIME PARA ALVENARIA EM MADEIRA DE 2A | m² | 1175 |  | 0
202002 | SINAPI | 73618 | LOCACAO DE ANDAIME METALICO TIPO FACHADEIRO | m² | 2716 |  | 0
| 0 |  |  | SUB TOTAL | 0 |  | 0
203000 | 0 |  | INFRA-ESTRUTURA |  | 0 |  | 0
203001 | CPOS | 121201 | TAXA DE MOBILIZAÇÃO PARA ESTACA HÉLICE CONTÍNUA EM SOLO | tx | 1 |  | 0
203002 | CPOS | 121202 | ESTACA TIPO HÉLICE CONTÍNUA, DIÂMETRO DE 35 CM EM SOLO1 | m | 804 |  | 0
203003 | CPOS | 121206 | ESTACA TIPO HÉLICE CONTÍNUA, DIÂMETRO DE 40 CM EM SOLO | m | 672 |  | 0
203004 | CPOS | 121207 | ESTACA TIPO HÉLICE CONTÍNUA, DIÂMETRO DE 50 CM EM SOLO | m | 405 |  | 0
203005 | CPOS | 110151 | CONCRETO USINADO, FCK= 25,0 MPA - PARA BOMBEMENTO EM ESTACA HÉLICE CONTINUA | m³ | 241.31 |  | 0
203006 | SINAPI | 74024/001 | ARMACAO DE ESTACA HELICE CONTINUA OU OMEGA ATE 4,0M, POR GRAVIDADE, COM APOIO DE RETROESCAVADEIRA, ACO CA-50 | kg | 7501.1 |  | 0
203007 | SINAPI | 6430 | ESCAVACAO MANUAL DE CAVAS(FUNDACOES RASAS,=2,00 M) | m³ | 415.33 |  | 0
203008 | SINAPI | 73964/006 | REATERRO MANUAL DE VALAS | m³ | 435.46 |  | 0
203009 | SINAPI | 5622 | REGULARIZACAO E COMPACTACAO MANUAL DE TERRENO COM SOQUETE | m² | 365.45 |  | 0
203010 | SINAPI | 6110 | ALVENARIA DE EMBASAMENTO EM TIJOLOS CERAMICOS MACICOS 5X10X20CM, ASSENTADO COM ARGAMASSA TRACO 1:2:8 (CIMENTO, CAL E AREIA) | m³ | 12.12 |  | 0
203011 | SINAPI | 74115/001 | EXECUÇÃO DE LASTRO EM CONCRETO (1:2,5:6), PREPARO MANUAL | m³ | 9.95 |  | 0
203012 | SINAPI | 5970 | FORMAS C/TABUAS 3A (2,5X30,0CM) P/M2 P/FUNDACOES,INCL MONTAGEM E DESMONTAGEM (C/REAPR. 2X) | m² | 804.74 |  | 0
203013 | SINAPI | 74254/002 | ARMACAO ACO CA-50, DIAM. 6,3 (1/4) À 12,5MM(1/2) -FORNECIMENTO / CORTE (PERDA DE 10%) / DOBRA / COLOCAÇÃO. | kg | 9807.31 |  | 0
203014 | SINAPI | 74138/004 | CONCRETO USINADO BOMBEADO FCK=30MPA, INCLUSIVE COLOCAÇÃO, ESPALHAMENTO E ACABAMENTO. | m³ | 176.08 |  | 0
203015 | SINAPI | 74156/003 | ESTACA A TRADO (BROCA) D=20CM C/CONCRETO FCK=15MPA (SEM ARMAÇÃO) | m | 100 |  | 0
| 0 |  |  | SUB TOTAL | 0 |  | 0
204000 | 0 |  | SUPERESTRUTURA |  | 0 |  | 0
204001 | SINAPI | 73654 | FORMA PLANA PARA CONCRETO APARENTE, EM COMPENSADO PLASTIFICADO 12MM APROVEITAMENTO DE 3 VEZES, INCLUINDO CONTRAVENTAMENTO E TRAVAMENTO PONTALETADO | m² | 4849.54 |  | 0
204002 | SINAPI | 74254/002 | ARMACAO ACO CA-50, DIAM. 6,3 (1/4) À 12,5MM(1/2) -FORNECIMENTO/ CORTE(PERDA DE 10%) / DOBRA / COLOCAÇÃO. | kg | 72500 |  | 0
204003 | SINAPI | 73994/001 | ARMACAO EM TELA SOLDADA Q-138 (ACO CA-60 4,2MM C/10CM) | kg | 14913 |  | 0
204004 | SINAPI | 74138/004 | CONCRETO USINADO BOMBEADO FCK=30MPA, INCLUSIVE COLOCAÇÃO, ESPALHAMENTO E ACABAMENTO. | m³ | 992.62 |  | 0
204005 | CPOS | 130315 | LAJE EM PAINEL PRÉ-FABRICADO PROTENDIDO ALVEOLAR, ESPESSURA 20 CM | m² | 3783.1 |  | 0
204006 | SINAPI | 74022/031 | ENSAIO DE RESISTENCIA A TRACAO POR COMPRESSAO DIAMETRAL - CONCRETO | un | 263 |  | 0
204007 | SINAPI | 74022/032 | ENSAIO DE RESISTENCIA A TRACAO NA FLEXAO DE CONCRETO | un | 34 |  | 0
204008 | SINAPI | 73979/004 | DESFORMA DE ESTRUTURAS, H=1,50M | m² | 4851.23 |  | 0
204009 | FDE | 16.46.002 | ANCORAGEM DE BARRAS DE ACO COM RESINA BASE EPOXI (ANCORAGEM CONFORME NR-18) | un | 200 |  | 0
| 0 |  |  | SUB TOTAL | 0 |  | 0
205000 | 0 |  | PAREDES E PAINÉIS |  | 0 |  | 0
205001 | SINAPI | 73998/009 | ALVENARIA DE BLOCOS DE CONCRETO VEDACAO 14X19X39CM, ESPESSURA 14CM, ASSENTADOS COM ARGAMASSA TRACO 1:0,5:8 (CIMENTO, CAL E AREIA), COM JUNTA DE 10MM | m² | 267.78 |  | 0
205002 | SINAPI | 73998/007 | ALVENARIA DE BLOCOS DE CONCRETO VEDACAO 19X19X39CM, ESPESSURA 19CM, AS SENTADOS COM ARGAMASSA TRACO 1:0,5:8 (CIMENTO, CAL E AREIA), COM JUNTA DE 10MM | m² | 2472 |  | 0
205003 | CPOS | 142803 | ELEMENTO VAZADO EM CONCRETO, TIPO QUADRICULADO - 39 X 39 X 10 CM | m² | 133 |  | 0
205004 | CPOS | 143007 | DIVISÓRIA SANITÁRIA EM PAINEL LAMINADO MELAMÍNICO ESTRUTURAL, PERFIS EM ALUMÍNIO, INCLUSIVE FERRAGEM COMPLETA PARA VÃO DE PORTA | m² | 168.04 |  | 0
205005 | CPOS | 143044 | FECHAMENTO/DIVISÓRIA EM PLACAS DUPLAS DE GESSO ACARTONADO, RESISTÊNCIA AO FOGO 60 MINUTOS, ESPESSURA TOTAL DE 12 CM, MIOLO EM LÃ DE VIDRO | m² | 1799.85 |  | 0
205006 | FDE | 04.01.030 | ALVENARIA DE BLOCO DE CONCRETO DE 9cm | m² | 233.3 |  | 0
205007 | SINAPI | 74004/003 | CONCRETO GROUT, FCK=14 MPA (VERGAS/CONTRA-VERGAS) | m³ | 17.34 |  | 0
205008 | FDE | 04.01.065 | ALVENARIA DE BLOCO DE CONCRETO CELULAR ESP=14 CM | m² | 61.56 |  | 0
| 0 |  |  | SUB TOTAL | 0 |  | 0
206000 | 0 |  | ESQUADRIAS DE MADEIRA |  | 0 |  | 0
206001 | FDE | 05.80.001 | PORTA COMPENS LISA IMBUIA P/ PINTURA | m² | 78.65 |  | 0
206002 | FDE | 05.80.002 | PORTA COMPENS LISA IMBUIA COM VISOR | m² | 94.22 |  | 0
206003 | FDE | 05.01.051 | PORTA SARRAFEADO MACICO SANIT. ACESSIVEL BAT. MET. | un | 8 |  | 0
206004 | FDE | 05.80.030 | BATENTE METALICO - PERFIL CHAPA 14 DOBRADA 57X30X42 MM | m | 332.2 |  | 0
206005 | FDE | 05.80.080 | DOBRADICA DE 3 1/2" X 3" CROMADO, COM EIXO E BOLA DE LATAO | un | 246 |  | 0
206006 | FDE | 05.80.071 | FECHADURA COMPLETA, TIPO GORGE DE EMBUTIR | un | 69 |  | 0
| 0 |  |  | SUB TOTAL | 0 |  | 0
20700000 | 0 |  | ESQUADRIAS METÁLICAS |  | 0 |  | 0
20701000 |  |  | ESQUADRIAS DE ALUMINIO SÉRIE 30 E 25, CONFORME PROJETO | - | 0 |  | 0
20701001 | FDE | 06.80.088 | CAIXILHO MAXIMAR EM ALUMINIO ANODIZADO E / OU COM PINTURA ELETROSTÁTICA | m² | 621.79 |  | 0
20701002 | FDE | 06.80.082 | CAIXILHOS FIXO DE ALUMINIO ANODIZADO E / OU COM PINTURA ELETROSTÁTICA | m² | 67.73 |  | 0
20701003 | FDE | 06.01.072 | CAIXILHOS BASCULANTE DE ALUMINIO ANODIZADO E / OU COM PINTURA ELETROSTÁTICA | m² | 308.83 |  | 0
20701004 | FDE | 06.01.067 | JANELA DE ALUMINIO (VENTILACAO CRUZADA) | m² | 52.81 |  | 0
20701005 | SINAPI | 74071/002 | PORTA DE ABRIR EM ALUMINIO TIPO VENEZIANA, PERFIL SERIE 25, COM GUARNICOES | m² | 164.34 |  | 0
20701006 | CPOS | 250222 | PORTA DE CORRER TIPO VENEZIANA EM ALUMÍNIO COM PINTURA ELETROSTÁTICA NA COR BRANCA, COM GUARNIÇÕES | m² | 274.08 |  | 0
20702000 |  |  | ESQUADRIAS DE AÇO GALCANIZADO | - | 0 |  | 0
20702001 | FDE | 06.03.003 | ALCAPAO EM CHAPA PARA LAJE DE FORRO | m² | 2 |  | 0
20702002 | SINAPI | 74136/003 | PORTA DE ACO DE ENROLAR ONDULADA CHAPA 24 RAIADA LARGA | m² | 14.31 |  | 0
20702003 | CPOS | 240332 | CORRIMÃO TUBULAR DE AÇO Ø 4,5 CM INSTALADO NA PAREDE - CONFORME PROJETO | m | 46.6 |  | 0
20702004 | UFABC NOV/2009 | INCC M MAI/11 | GUARDA CORPO COM CORRIMÃO DUPLO TUBULAR DE AÇO Ø 4,5 CM , CONFORME PROJETO | m | 90.6 |  | 0
| 0 |  |  | SUB TOTAL | 0 |  | 0
208000 | 0 |  | VIDROS |  | 0 |  | 0
208001 | SINAPI | 72117 | VIDRO LISO COMUM TRANSPARENTE, ESPESSURA 4MM | m² | 414.41 |  | 0
208002 | CPOS | 260108 | VIDRO LISO TRANSPARENTE DE 6 MM | m² | 13.64 |  | 0
208003 | CPOS | 260112 | VIDRO LISO LAMINADO INCOLOR DE 6 MM | m² | 551.21 |  | 0
| 0 |  |  | SUB TOTAL | 0 |  | 0
209000 | 0 |  | COBERTURA |  | 0 |  | 0
209001 | CPOS | 161206 | TELHAMENTO EM CHAPA DE AÇO PRÉ-PINTADA COM EPÓXI E POLIÉSTER, PERFIL TRAPEZOIDAL COM ESPESSURA DE 0,50 MM E ALTURA 40 MM | m² | 941.21 |  | 0
209002 | SINAPI | 72109 | RUFO EM CHAPA DE ACO GALVANIZADO N.24, DESENVOLVIMENTO 50CM M | m | 389.52 |  | 0
209003 | CPOS | 150311 | FORNECIMENTO E MONTAGEM DE ESTRUTURA EM AÇO PATINÁVEL, SEM PINTURA | kg | 6709.76 |  | 0
209004 | CPOS | 330713 | EPÓXI BICOMPONENTE EM ESTRUTURAS METÁLICAS | kg | 6709.76 |  | 0
209005 | CPOS | 163304 | CALHA CORTE 500 MM | m | 10.9 |  | 0
| 0 |  |  | SUB TOTAL | 0 |  | 0
210000 | 0 |  | IMPERMEABILIZAÇÃO |  | 0 |  | 0
210001 | SINAPI | 5968 | IMPERMEABILIZACAO EM BASE ALVENARIA ARGAMASSA TRACO 1:3 (CIMENTO E AREIA MEDIA) ESPESSURA 2CM COM IMPERMEABILIZANTE | m² | 183.83 |  | 0
210002 | SINAPI | 6130 | IMPERMEABILIZACAO EM PISOS COM ARGAMASSA TRACO 1:4 (CIMENTO E AREIA GROSSA) ESPESSURA 2,5CM COM IMPERMEABILIZANTE | m² | 753.49 |  | 0
210003 | SINAPI | 73753/002 | IMPERMEABILIZACAO COM MANTA BUTILICA ESPESSURA 0,8MM, INCLUSO CINTA DE CALDEACAO E COLA ADESIVA | m² | 753.49 |  | 0
210004 | SINAPI | 73929/002 | CIMENTO ESPECIAL CRISTALIZANTE COM ADESIVO LIQUIDO DE ALTA PERFORMANCE A BASE DE RESINA ACRÍLICA, TRES DEMAOS | m² | 380.88 |  | 0
210005 | UFABC NOV/2009 | 73762/003 | IMPERMEABILIZACAO COM PINTURA POLIMÉRICA | m² | 380.88 |  | 0
| 0 |  |  | SUB TOTAL | 0 |  | 0
211000 | 0 |  | FORRO |  | 0 |  | 0
211001 | SINAPI | 73778/003 | FORRO TIPO FIBRAROC ESPESSURA 15MM, PERFIL CARTOLA | m² | 1150.48 |  | 0
211002 | SINAPI | 73778/004 | FORRO EM PLACAS DE LA DE VIDRO, REVESTIDO COM FILME PLASTICO, ESPESSURA 15MM | m² | 3514.27 |  | 0
211003 | SINAPI | 73792/001 | FORRO EM PLACA DE GESSO PRE-MOLDADA LISO, ESPESSURA CENTRAL 12MM E NAS BORDAS 30MM, PLACAS 60X60CM, BISOTADO, INCLUSO ESTRUTURA DE MADEIRA | m² | 401.16 |  | 0
211004 | SINAPI | 72197 | SANCA DE GESSO, ALTURA 15CM, MOLDADA NA OBRA | m | 268 |  | 0
| 0 |  |  | SUB TOTAL | 0 |  | 0
212000 | 0 |  | REVESTIMENTOS DE PAREDES INTERNAS |  | 0 |  | 0
212001 | SINAPI | 73928/002 | CHAPISCO TRACO 1:3 (CIMENTO E AREIA), ESPESSURA 0,5CM, PREPARO MANUAL | m² | 3600.13 |  | 0
212002 | SINAPI | 73927/004 | EMBOCO TRACO 1:2:6 (CIMENTO, CAL E AREIA), ESPESSURA 2,0CM, PREPARO MANUAL | m² | 3600.13 |  | 0
212003 | SINAPI | 5995 | REBOCO PARA PAREDES ARGAMASSA TRACO 1:4,5 (CAL E AREIA FINA PENEIRADA), ESPESSURA 0,5CM, PREPARO MECANICO | m² | 2776.28 |  | 0
212004 | FDE | 12.04.024 | REVESTIMENTO COM PASTILHAS ESMALTADAS 5,0X 5,0 CM M2 133,54 | M2 | 1576.63 |  | 0
212005 | FDE | 12.02.038 | PERFIL SEXAVADO EM ALUMÍNIO PARA AZULEJOS | m | 102.4 |  | 0
| 0 |  |  | SUB TOTAL | 0 |  | 0
213000 | 0 |  | REVESTIMENTOS DE PAREDES EXTERNAS |  | 0 |  | 0
213001 | SINAPI | 73928/002 | CHAPISCO TRACO 1:3 (CIMENTO E AREIA), ESPESSURA 0,5CM, PREPARO MANUAL | m² | 3192.06 |  | 0
213002 | SINAPI | 73927/004 | EMBOCO TRACO 1:2:6 (CIMENTO, CAL E AREIA), ESPESSURA 2,0CM, PREPARO MANUAL | m² | 3192.06 |  | 0
213003 | SINAPI | 5995 | REBOCO PARA PAREDES ARGAMASSA TRACO 1:4,5 (CAL E AREIA FINA PENEIRADA), ESPESSURA 0,5CM, PREPARO MECANICO | m² | 1989.63 |  | 0
213004 | FDE | 12.04.050 | CERAMICA ESMALTADA 10X10CM - BRANCO,AREIA,BEGE,OCRE,CINZA | M2 | 1140.95 |  | 0
213005 | UFABC NOV/2009 | INCC-M MAI/11 | BRISE TIPO COLMÉIA 100 X 100 X 100 MM REF. REFAX, HUNTER DOUGLAS | m² | 1108 |  | 0
213006 | UFABC NOV/2009 | INCC-M MAI/11 | BRISE TIPO COLMÉIA 200 X 200 X 100 MM REF. REFAX, HUNTER DOUGLAS | m² | 52 |  | 0
213007 | UFABC NOV/2009 | INCC-M MAI/11 | REVESTIMENTO EXTERNO COMPOSTO EM CHAPA DUPLA DE ALUMINIO DE 0,5MM, NÚCLEO EM POLIETILENO DE BAIXA DENSIDADE, PINTURA FLUOR CARBONO NA COR AZUL BISCAYA, JUNTA PLÁSTICA EM SILICONE NEUTRO, TIPO ALUCOBOND, REYNOBOND, OU EQUIVALENTE, CONFORME DETALHES INDICADOS EM PROJETO; | m² | 97.2 |  | 0
213008 | UFABC NOV/2009 | INCC M MAI/11 | PEITORIL DE GRANITO POLIDO - ESP=2CM | m | 510.54 |  | 0
| 0 |  |  | SUB TOTAL | 0 |  | 0
214000 | 0 |  | PISOS INTERNOS, SOLEIRAS E RODAPÉS |  | 0 |  | 0
214001 | SINAPI | 74164/001 | LASTRO DE BRITA Nº 2 APILOADA MANUALMENTE COM MAÇO DE ATÉ 30 KG | m³ | 84.4 |  | 0
214002 | SINAPI | 73994/001 | ARMACAO EM TELA SOLDADA Q-138 (ACO CA-60 4,2MM C/10CM) | kg | 3353.95 |  | 0
214003 | CPOS | 170106 | REGULARIZAÇÃO DE PISO COM NATA DE CIMENTO E BIANCO | m² | 4489.17 |  | 0
214004 | CPOS | 300402 | PISO TATIL PARA AMBIENTES INTERNOS EM BORRACHA ANTIDERRAPANTE, 25CMX25CM, COR AMARELA, CONFORME NBR9050 | m² | 97 |  | 0
214005 | SINAPI | 74108/001 | PISO CERAMICO GRES 1A PEI-4 30X30CM, ASSENTADO COM ARGAMASSA TRACO 1:4 (CIMENTO E AREIA) PREPARO MANUAL, COM REJUNTE EM CIMENTO COMUM | m² | 512 |  | 0
214006 | SINAPI | 73920/002 | REGULARIZAÇÃO DE PISO/BASE EM ARGAMASSA TRAÇO 1:3 (CIMENTO E AREIA), ESPESS 3CM, PREPARO MANUAL | m² | 4952.26 |  | 0
214007 | SINAPI | 72136 | PISO INDUSTRIAL ALTA RESISTENCIA ESPESSURA 8MM, INCLUSO JUNTAS DE DILATACAO PLASTICAS E POLIMENTO MECANIZADO | m² | 4036.23 |  | 0
214008 | FDE | 13.04.026 | DEGRAU DE GRANILITE | m | 300 |  | 0
214009 | FDE | 13.05.024 | RODAPES DE GRANILITE | m | 166 |  | 0
214010 | UFABC NOV/2009 | INCC-M MAI/11 | APLICAÇÃO DE RESINA A BASE DE SOLVENTE PARA PISO INDUSTRIAL DE ALTA RESISTÊNCIA | m² | 4066 |  | 0
214011 | CPOS | 210309 | PISO ELEVADO TIPO TELESCÓIO EM CHAPA DE AÇO SEM REVESTIMENTO | m² | 120 |  | 0
214012 | CPOS | 210310 | REVESTIMENTO DE LAMINADO MELAMÍNICO EM PISO ELEVADO | m² | 60 |  | 0
214013 | CPOS | 211006 | RODAPÉ VINILICO ALT=5 CM | m | 1707.32 |  | 0
| 0 |  |  | SUB TOTAL | 0 |  | 0
215000 | 0 |  | INSTALAÇÕES HIDRÁULICAS |  | 0 |  | 0
215001 | SINAPI | 72284 | ABRIGO PARA HIDRANTE, 90X60X17CM, COM REGISTRO GLOBO ANGULAR 45º 2.1/2", ADAPTADOR STORZ 2.1/2", MANGUEIRA DE INCÊNDIO 20M, REDUÇÃO 2.1/2X1.1/2" E ESGUICHO EM LATÃO 1.1/2" - FORNECIMENTO E INSTALAÇÃO | un | 9 |  | 0
215002 | SINAPI | 74165/002 | TUBO PVC ESGOTO PREDIAL DN 50MM, INCLUSIVE CONEXOES - FORNECIMENTO E INSTALACAO | m | 250 |  | 0
215003 | SINAPI | 74165/003 | TUBO PVC ESGOTO PREDIAL DN 75MM, INCLUSIVE CONEXOES - FORNECIMENTO E INSTALACAO | m | 380 |  | 0
215004 | SINAPI | 74165/004 | TUBO PVC ESGOTO PREDIAL DN 100MM, INCLUSIVE CONEXOES - FORNECIMENTO E INSTALACAO | m | 218.51 |  | 0
215005 | CPOS | 460304 | TUBO DE PVC RÍGIDO SÉRIE R, TIPO PxB COM ANEL DE BORRACHA, DN= 75 mm, INCLUSIVE CONEXÕES | m | 208.56 |  | 0
215006 | CPOS | 460305 | TUBO DE PVC RÍGIDO SÉRIE R, TIPO PxB COM ANEL DE BORRACHA, DN= 100 mm, INCLUSIVE CONEXÕES | m | 79.82 |  | 0
215007 | CPOS | 460306 | TUBO DE PVC RÍGIDO SÉRIE R, TIPO PxB COM ANEL DE BORRACHA, DN= 150 mm, INCLUSIVE CONEXÕES | m | 223.29 |  | 0
215008 | CPOS | 460505 | FORNECIMENTO E ASSENTAMENTO DE TUBO PVC RÍGIDO, JUNTA ELÁSTICA, TIPO VINILFORT, DN= 200 MM, INCLUSIVE CONEXÕES | m | 50 |  | 0
215009 | CPOS | 460507 | FORNECIMENTO E ASSENTAMENTO DE TUBO PVC RÍGIDO, JUNTA ELÁSTICA, TIPO VINILFORT, DN= 300 MM, INCLUSIVE CONEXÕES | m | 385.76 |  | 0
215010 | SINAPI | 74165/001 | TUBO PVC ESGOTO JS PREDIAL DN 40MM, INCLUSIVE CONEXOES - FORNECIMENTO E INSTALACAO | m | 120 |  | 0
215011 | SINAPI | 74090/001 | TUBO PVC ROSCÁVEL ÁGUA FRIA 3" (75MM), INCLUSIVE CONEXÕES - FORNECIMENTO E INSTALAÇÃO | m | 60 |  | 0
215012 | SINAPI | 73976/008 | TUBO DE AÇO GALVANIZADO COM COSTURA 2.1/2" (65MM), INCLUSIVE CONEXOES - FORNECIMENTO E INSTALACAO | m | 160 |  | 0
215013 | SINAPI | 74090/002 | TUBO PVC ROSCÁVEL AGUA FRIA 1" (25MM), INCLUSIVE CONEXOES - FORNECIMENTO E INSTALACAO | m | 1435.53 |  | 0
215014 | SINAPI | 75030/002 | TUBO PVC SOLDAVEL AGUA FRIA DN 32MM, INCLUSIVE CONEXOES - FORNECIMENTO E INSTALACAO | m | 130 |  | 0
215015 | SINAPI | 75030/004 | TUBO PVC SOLDAVEL AGUA FRIA DN 50MM, INCLUSIVE CONEXOES - FORNECIMENTO E INSTALACAO | m | 475 |  | 0
215016 | SINAPI | 75030/005 | TUBO PVC SOLDAVEL AGUA FRIA DN 60MM, INCLUSIVE CONEXOES - FORNECIMENTO E INSTALACAO | m | 31.6 |  | 0
215017 | SINAPI | 74168/002 | TUBO PVC ESGOTO SERIE R DN 100MM C/ ANEL DE BORRACHA - FORNECIMENTO E INSTALACAO | m | 415.45 |  | 0
215018 | CPOS | 460304 | FORNECIMENTO E ASSENTAMENTO DE TUBO DE PVC RÍGIDO SÉRIE R, PONTA LISAS, DN= 75MM, INCLUSIVE CONEXÕES | m | 60 |  | 0
215019 | SINAPI | 74061/002 | TUBO DE COBRE CLASSE "E" 15 MM (1/2") - FORNECIMENTO E INSTALACAO, INCLUSIVE CONEXÕES | m | 96 |  | 0
215020 | SINAPI | 74061/002 | TUBO DE COBRE CLASSE "E" 22 MM (3/4") - FORNECIMENTO E INSTALACAO, INCLUSIVE CONEXÕES | m | 96 |  | 0
215021 | SINAPI | 74061/003 | TUBO DE COBRE CLASSE "E" 28 MM (1") - FORNECIMENTO E INSTALACAO, INCLUSIVE CONEXÕES | m | 96 |  | 0
215022 | SINAPI | 74061/004 | TUBO DE COBRE CLASSE "E" 35 MM (1 1/4") - FORNECIMENTO E INSTALACAO, INCLUSIVE CONEXÕES | m | 96 |  | 0
215023 | SINAPI | 74061/005 | TUBO DE COBRE CLASSE "E" 42 MM (1 1/2") - FORNECIMENTO E INSTALACAO, INCLUSIVE CONEXÕES | m | 192 |  | 0
215024 | SINAPI | 74061/006 | TUBO DE COBRE CLASSE "E" 54 MM (2") - FORNECIMENTO E INSTALACAO , INCLUSIVE CONEXÕES | m | 192 |  | 0
215025 | SINAPI | 74061/007 | TUBO DE COBRE CLASSE "E" 66 MM (2 1/2") - FORNECIMENTO E INSTALACAO, INCLUSIVE CONEXÕES | m | 384 |  | 0
215026 | SINAPI | 74061/008 | TUBO DE COBRE CLASSE "E" 79 MM (3") - FORNECIMENTO E INSTALACAO, INCLUSIVE CONEXÕES | m | 48 |  | 0
215027 | SINAPI | 72291 | CAIXA SIFONADA EM PVC 150X185X75MM SIMPLES - FORNECIMENTO E INSTALAÇÃO | un | 30 |  | 0
215028 | SINAPI | 40777 | CAIXA SIFONADA PVC 150X150X50MM COM GRELHA REDONDA BRANCA - FORNECIMENTO E INSTALAÇÃO | un | 20 |  | 0
215029 | FDE | 08.10.036 | CAIXA DE GORDURA EM ALVENARIA | un | 2 |  | 0
215030 | FDE | 08.10.038 | CAIXA DE INSPECAO 60X60CM PARA ESGOTO | un | 22 |  | 0
215031 | FDE | 08.10.039 | CAIXA DE INSPECAO 80X80CM PARA ESGOTO | un | 11 |  | 0
215032 | FDE | 08.12.066 | GRELHA HEMISFERICA DE FERRO FUNDIDO DN 100MM (4") | un | 33 |  | 0
215033 | FDE | 08.12.065 | GRELHA HEMISFERICA DE FERRO FUNDIDO DN 75MM (3") | un | 2 |  | 0
215034 | SINAPI | 74185/001 | REGISTRO GAVETA 3/4" BRUTO LATAO - FORNECIMENTO E INSTALACAO | un | 40 |  | 0
215035 | SINAPI | 74184/001 | REGISTRO GAVETA 1" BRUTO LATAO - FORNECIMENTO E INSTALACAO | un | 24 |  | 0
215036 | SINAPI | 74182/001 | REGISTRO GAVETA 1.1/2" BRUTO LATAO - FORNECIMENTO E INSTALACAO | un | 8 |  | 0
215037 | SINAPI | 74181/001 | REGISTRO GAVETA 2" BRUTO LATAO - FORNECIMENTO E INSTALACAO | un | 4 |  | 0
215038 | SINAPI | 74176/001 | REGISTRO GAVETA 3/4" COM CANOPLA ACABAMENTO CROMADO SIMPLES - FORNECIMENTO E INSTALACAO | un | 60 |  | 0
215039 | SINAPI | 74169/001 | REGISTRO/VALVULA GLOBO ANGULAR 45 GRAUS EM LATAO PARA HIDRANTES DE INCÊNDIO PREDIAL DN 2.1/2" - FORNECIMENTO E INSTALACAO | un | 9 |  | 0
215040 | SINAPI | 73870/001 | VÁLVULA DE ESFERA EM BRONZE Ø 1/2" - FORNECIMENTO E INSTALAÇÃO | un | 9 |  | 0
215041 | FDE | 08.10.057 | TERMINAL DE VENTILACAO EM PVC P/ ESGOTO DN 75MM (3") | un | 4 |  | 0
| 0 |  |  | SUB TOTAL | 0 |  | 0
216000 | 0 |  | APARELHOS SANITÁRIOS E METAIS |  | 0 |  | 0
216001 | SINAPI | 74193/001 | VASO SANITARIO COM CAIXA DE DESCARGA ACOPLADA - LOUCA BRANCA | un | 56 |  | 0
216002 | SINAPI | 74230/001 | ASSENTO PARA VASO SANITARIO DE PLASTICO PADRAO POPULAR - FORNECIMENTO E INSTALACAO | un | 56 |  | 0
216003 | CPOS | 300801 | BACIA SIFONADA DE LOUÇA SEM TAMPA PARA PESSOAS COM MOBILIDADE REDUZIDA - 6 LITROS | un | 8 |  | 0
216004 | UFABC NOV/2009 | INCC-M MAI/11 | CAIXA DE DESCARGA DE EMBUTIR PARA SANITÁRIO PNE | un | 8 |  | 0
216005 | CPOS | 300802 | ASSENTO PARA BACIA SANITÁRIA COM ABERTURA FRONTAL, PARA PESSOAS COM MOBILIDADE REDUZIDA | un | 8 |  | 0
216006 | CPOS | 440348 | TORNEIRA DE MESA PARA LAVATÓRIO COMPACTA, ACIONAMENTO HIDROMECÂNICO, EM LATÃO CROMADO, DN= 1/2´ | pç | 56 |  | 0
216007 | SINAPI | 74014/001 | VALVULA EM METAL CROMADO 3.1/2"X1.1/2" - FORNECIMENTO E INSTALACAO | pç | 63 |  | 0
216008 | SINAPI | 73951/002 | SIFAO PLASTICO PARA LAVATORIO OU PIA TIPO COPO 1" - FORNECIMENTO E INSTALACAO | pç | 63 |  | 0
216009 | SINAPI | 73947/002 | LAVATORIO LOUCA BR EMBUTIR(CUBA) MEDIO LUXO S/LADRAO 52X39CM FERRAGENS EM METAL CROMADO SIFAO 1680 1"X1.1/4" TORNEIRA DE PRESSAO 1193 DE 1/2" E VALVULA DE ESCOAMENTO 1600 RABICHO EM PVC FORNECIMENTO | pç | 48 |  | 0
216010 | CPOS | 440116 | LAVATÓRIO DE LOUÇA PEQUENO COM COLUNA SUSPENSA - LINHA ESPECIAL | pç | 8 |  | 0
216011 | SINAPI | 73947/005 | MICTORIO DE LOUCA BRANCA C/SIFAO INTEGRADO E MED 33X28X53CM FERRAGENS EM METAL CROMADO REGISTRO DE PRESSAO 1416 DE 1/2" E TUBO DE LIGACAO DE 1/2" - FORNECIMENTO | pç | 16 |  | 0
216012 | CPOS | 470410 | VÁLVULA DE MICTÓRIO PADRÃO, VAZÃO AUTOMÁTICA, DN= 3/4" | PÇ | 16 |  | 0
216013 | SINAPI | 73949/003 | TORNEIRA CROMADA LONGA 1/2" OU 3/4" DE PAREDE PARA PIA DE COZINHA COM AREJADOR, PADRAO MEDIO - FORNECIMENTO E INSTALACAO | pç | 6 |  | 0
216014 | SINAPI | 73949/001 | TORNEIRA CROMADA 1/2" OU 3/4" PARA JARDIM OU TANQUE, PADRAO ALTO - FORNECIMENTO E INSTALACAO | pç | 16 |  | 0
216015 | CPOS | 440206 | TAMPO/BANCADA EM GRANITO ESPESSURA DE 3 CM | M | 73.65 |  | 0
216016 | CPOS | 300103 | BARRA DE APOIO RETA, PARA PESSOAS COM MOBILIDADE REDUZIDA, EM TUBO DE AÇO INOXIDÁVEL DE 1 1/2´ X 800 MM | un | 40 |  | 0
216017 | SINAPI | 74125/002 | ESPELHO CRISTAL ESPESSURA 4MM, COM MOLDURA EM ALUMINIO E COMPENSADO 6MM PLASTIFICADO COLADO | m² | 36.4 |  | 0
216018 | CPOS | 440303 | DISPENSER TOALHEIRO METÁLICO ESMALTADO PARA BOBINA DE 25CM X 50M, SEM ALAVANCA | un | 16 |  | 0
216019 | CPOS | 440305 | DISPENSER PAPEL HIGIENICO EM ABS PARA ROLÃO 300/600M, COM VISOR | un | 64 |  | 0
216020 | CPOS | 440307 | SABONETEIRA GLOBO EM VIDRO, GIRATÓRIA PARA 500 ML DE SABÃO LÍQUIDO | un | 48 |  | 0
| 0 |  |  | SUB TOTAL | 0 |  | 0
21700000 | 0 |  | INSTALAÇÕES ELÉTRICAS |  | 0 |  | 0
21701000 |  |  | CABINE PRIMÁRIA | - | 0 |  | 0
21701001 | UFABC NOV/2009 | INCC-M MAI/11 | CUBICULO DE MEDIA TENSÃO | pç | 1 |  | 0
21701002 | UFABC NOV/2009 | INCC-M MAI/11 | CÉLULA MODULAR COMPACTA EQUIPADA COM APARELHAGEM FIXA E DESCONECTÁVEL EM INVÓLUCRO METÁLICO, CORRENTE NOMINAL 630A, TENSÃO NOMINAL 17,5kV, CAPACIDADE DE RUPTURA MÁXIMA 20kA, CORRENTE DE CURTA DURAÇÃO ADMISSÍVEL 12,5kA/s - CÉLULA DE SIMPLES SECCIONAMENTO COM DISJUNTOR (SF6), SECCIONADOR E CHAVE TERRA, JOGO DE BARRAS TRIPOLARES, INDICADOR DE PRESENÇA DE TENSÃO, KIT DE LIGAÇÕES POR CABOS SECOS UNIPOLARES, BARRAS DE LIGAÇÃO, ELEMENTO DE AQUECIMENTO, PARA-RAIOS POLIMÉRICOS 12kV/10kA, TRANSFORMADORES DE CORRENTE, TRANSFORMADORES DE POTENCIAL, RELÉS SECUNDÁRIOS | un | 1 |  | 0
21701003 | CPOS | 390607 | CABO DE COBRE DE 35,0 mm², TENSÃO DE ISOLAMENTO 8,7/15 kV - ISOLAÇÃO PARA 90°C | m | 2600 |  | 0
21701004 | SINAPI | 55866 | ELETRODUTO DE PVC RIGIDO ROSCAVEL 50MM (2), FORNECIMENTO E INSTALACAO | m | 1300 |  | 0
21701005 | SINAPI | 55868 | ELETRODUTO DE PVC RIGIDO ROSCAVEL 100MM (4), FORNECIMENTO E INSTALACAO | m | 2600 |  | 0
21701006 | FDE | 09.06.027 | CAIXA DE PASSAGEM EM ALVENARIA DE 0,80X0,80X0,80 M | UN | 35 |  | 0
21701007 | FDE | 09.06.028 | CAIXA DE PASSAGEM EM ALVENARIA DE 1,00X1,00X1,00 M | UN | 35 |  | 0
21702000 |  |  | SUB-ESTAÇÃO | - | 0 |  | 0
21702001 | UFABC JUL/2010 | INCC-M MAI/10 | TRANSFORMADOR ENCAPSULADO A SECO, POTÊNCIA NOMINAL DE 750kVA, TENSÃO NOMINAL PRIMÁRIO 13,2kV (LIGAÇÃO DELTA), TENSÃO NOMINAL SECUNDÁRIO 220/127V (LIGAÇÃO ESTRELA COM NEUTRO), TAP'S PRIMÁRIO 13,8/13,2/12,6/12,0kV, FREQUÊNCIA 60Hz, GRAU DE PROTEÇÃO IP-00 - NBI 65kV - EM TRILHO METÁLICO | cj | 1 |  | 0
21702002 | UFABC JUL/2010 | INCC-M MAI/10 | CÉLULA MODULAR COMPACTA EQUIPADA COM APARELHAGEM FIXA E DESCONECTÁVEL EM INVÓLUCRO METÁLICO, CORRENTE NOMINAL 630A, TENSÃO NOMINAL 17,5kV, CAPACIDADE DE RUPTURA MÁXIMA 20kA, CORRENTE DE CURTA DURAÇÃO ADMISSÍVEL 12,5kA/s - CÉLULA DE SIMPLES SECCIONAMENTO COM DISJUNTOR (SF6), SECCIONADOR E CHAVE TERRA, JOGO DE BARRAS TRIPOLARES, INDICADOR DE PRESENÇA DE TENSÃO, KIT DE LIGAÇÕES POR CABOS SECOS UNIPOLARES, BARRAS DE LIGAÇÃO, ELEMENTO DE AQUECIMENTO, PARA-RAIOS POLIMÉRICOS 12kV/10kA, TRANSFORMADORES DE CORRENTE, TRANSFORMADORES DE POTENCIAL, RELÉS SECUNDÁRIOS | UN | 1 |  | 0
21702003 | UFABC JUL/2010 | INCC-M MAI/10 | CÉLULA MODULAR COMPACTA EQUIPADA COM APARELHAGEM FIXA E DESCONECTÁVEL EM INVÓLUCRO METÁLICO, CORRENTE NOMINAL 630A, TENSÃO NOMINAL 17,5kV, CAPACIDADE DE RUPTURA MÁXIMA 20kA, CORRENTE DE CURTA DURAÇÃO ADMISSÍVEL 12,5kA/s - CÉLULA DE SIMPLES SECCIONAMENTO COM DISJUNTOR (SF6), SECCIONADOR E CHAVE TERRA, JOGO DE BARRAS TRIPOLARES, INDICADOR DE PRESENÇA DE TENSÃO, KIT DE LIGAÇÕES POR CABOS SECOS UNIPOLARES, BARRAS DE LIGAÇÃO, ELEMENTO DE AQUECIMENTO, PARA-RAIOS POLIMÉRICOS 12kV/10kA, TRANSFORMADORES DE CORRENTE, TRANSFORMADORES DE POTENCIAL, RELÉS SECUNDÁRIOS | UN | 2 |  | 0
21702004 | CPOS | 371001 | BARRAMENTO DE COBRE NU | Kg | 8.01 |  | 0
21702005 | UFABC NOV/2009 | INCC-M MAI/10 | CONEXÃO DE BARRAMENTO BLINDADO COM TRANSFORMADOR ENCAPSULADO A SECO (7 METROS DE BARRAMENTO + CONEXÕES) | cj | 8 |  | 0
21702006 | CPOS | 240118 | CAIXILHO REMOVÍVEL, EM TELA DE AÇO GALVANIZADO, TIPO ONDULADA COM MALHA DE 1´, FIO 12, COM REQUADRO TUBULAR DE AÇO CARBONO, SOB MEDIDA | m² | 3.75 |  | 0
21702007 | CPOS | 362028 | PLACA DE ADVERTÊNCIA ´PERIGO ALTA TENSÃO´ EM CABINE PRIMÁRIA NAS DIMENSÕES 400 X 300 MM, CHAPA 18 | un | 5 |  | 0
21702008 | SINAPI | 72554 | EXTINTOR DE CO2 6KG - FORNECIMENTO E INSTALACAO | cj | 1 |  | 0
21702009 | CPOS | 411302 | LUMINÁRIA BLINDADA, OVAL, DE SOBREPOR OU ARANDELA PARA LÂMPADA INCANDESCENTE 100W | un | 10 |  | 0
21702010 | CPOS | 410602 | LÂMPADA INCANDESCENTE, BASE E27 DE 100 W - 110 OU 220 V | un | 10 |  | 0
21702011 | CPOS | 500531 | BLOCO AUTÔNOMO DE ILUMINAÇÃO DE EMERGÊNCIA COM AUTONOMIA MÍNIMA DE 3 HORAS, EQUIPADO COM 2 FARÓIS DE LÂMPADAS DE 21/55 W | un | 3 |  | 0
21702012 | SINAPI | 72331 | INTERRUPTOR SIMPLES - 1 TECLA - FORNECIMENTO E INSTALACAO | un | 6 |  | 0
21702013 | SINAPI | 73861/008 | CONDULETE 3/4" EM LIGA DE ALUMÍNIO FUNDIDO TIPO "E" - FORNECIMENTO E INSTALACAO | cj | 7 |  | 0
21702014 | SINAPI | 73861/005 | CONDULETE 3/4" EM LIGA DE ALUMÍNIO FUNDIDO TIPO "C" - FORNECIMENTO E INSTALACAO | cj | 8 |  | 0
21702015 | SINAPI | 73861/020 | CONDULETE 3/4" EM LIGA DE ALUMÍNIO FUNDIDO TIPO "T" - FORNECIMENTO E INSTALACAO | cj | 6 |  | 0
21702016 | CPOS | 400604 | CONDULETE METÁLICO DE 3/4´ | cj | 6 |  | 0
21702017 | CPOS | 380504 | ELETRODUTO DE FERRO GALVANIZADO, PESADO DE 3/4´ - COM ACESSÓRIOS | m | 40 |  | 0
21702018 | CPOS | 390317 | CABO DE COBRE DE 2,5 MM², ISOLAMENTO 0,6/1 KV - ISOLAÇÃO EM PVC 70°C | m | 250 |  | 0
21702019 | SINAPI | 72930 | CORDOALHA DE COBRE NU, INCLUSIVE ISOLADORES - 50,00 MM2 - FORNECIMENTO E INSTALACAO | m | 27 |  | 0
21702020 | UFABC NOV/2009 | INCC M MAI/11 | BARRA DE TERRA ELETROLÍTICO 20X5MM PARA ATERRAMENTO DE MASSA METÁLICAS | m | 19 |  | 0
21702021 | SINAPI | 68069 | HASTE COPPERWELD 5/8 X 3,0M COM CONECTOR | un | 8 |  | 0
21702022 | UFABC NOV/2009 | INCC M MAI/11 | CAIXA DE INSPEÇÃO DE ATERRAMENTO EM FIBRO-CIMENTO Ø250MM | cj | 3 |  | 0
21703000 |  |  | QGBT | - | 0 |  | 0
21703001 | UFABC NOV/2009 | INCC-M MAI/11 | QUADRO GERAL DE BAIXA TENSÃO PARA 1600 A, COMPLETO, CONFORME PROJETO - FABRICAÇÃO, INSTALAÇÃO E TRANSPORTE | UN | 1 |  | 0
21703002 | UFABC JUL/2010 | OMEGA-17.2.1 | MEDIDOR MULTI FUNÇÃO | UN | 2 |  | 0
21703003 | UFABC JUL/2010 | OMEGA-17.2.2 | TRANSFORMADOR DE CORRENTE 2500-5 A , JANELA | UN | 1 |  | 0
21703004 | UFABC JUL/2010 | OMEGA-17.2.20 | BARRAMENTO EM COBRE (99% DE PUREZA) DE FASE, TERRA OU NEUTRO - 4.000A - 35kA | UN | 12 |  | 0
21703005 | UFABC JUL/2010 | OMEGA-17.2.23 | PARA-RAIO DE BAIXA TENSÃO 280V - 40kA | UN | 4 |  | 0
21703006 | UFABC JUL/2010 | OMEGA-17.2.24 | BANCO DE CAPACITOR AUTOMÁTICO DE 100kVAR COM 10 ESTÁGIOS DE 10kVAR | UN | 1 |  | 0
21703007 | UFABC JUL/2010 | OMEGA-17.2.25 | QUADRO DISTRIBUIÇÃO DE LUZ E FORÇA DE EMBUTIR (IP 40, CHAPA N° 16 MSG) DE 950 X 420 X 130 MM - ATÉ 42 DISJUNTORES - SEM COMPONENTES | UN | 1 |  | 0
21703008 | UFABC JUL/2010 | DELTA-18.1.3 | DISJUNTOR BAIXA TENSAO TRIPOLAR 2.000A DE 35kA COM DISPOSITIVO PARA CADEADO NA POSIÇÃO DESLIGADO E SENSOR DE TEMPERATURA | UN | 1 |  | 0
21704000 |  |  | QDF-1 | - | 0 |  | 0
21704001 | SINAPI | 74130/005 | DISJUNTOR TERMOMAGNETICO TRIPOLAR PADRAO NEMA (AMERICANO) 60 A 100A 240V, FORNECIMENTO E INSTALACAO | un | 1 |  | 0
21704002 | SINAPI | 74130/001 | DISJUNTOR TERMOMAGNETICO MONOPOLAR PADRAO NEMA (AMERICANO) 10 A 30A 240 V, FORNECIMENTO E INSTALACAO | un | 20 |  | 0
21704003 | CPOS | 371708 | DISPOSITIVO DIFERENCIAL RESIDUAL DE 40 A X 30 MA - 4 PÓLOS | un | 2 |  | 0
21704004 | CPOS | 360706 | PÁRA-RAIOS DE DISTRIBUIÇÃO, CLASSE 15KV/10KA, COMPLETO, ENCAPSULADO COM POLÍMERO | un | 4 |  | 0
21704005 | CPOS | 371001 | BARRAMENTO DE COBRE NU | kg | 8.01 |  | 0
21704006 | CPOS | 370414 | QUADRO DE DISTRIBUIÇÃO DE SOBREPOR UNIVERSAL PARA DISJUNTORES 28 DIN / 20 UL - QDETN-U - SEM COMPONENTES | UN | 1 |  | 0
21705000 |  |  | QDF-2 | - | 0 |  | 0
21705001 | SINAPI | 74130/005 | DISJUNTOR TERMOMAGNETICO TRIPOLAR PADRAO NEMA (AMERICANO) 60 A 100A 240V, FORNECIMENTO E INSTALACAO | UN | 1 |  | 0
21705002 | SINAPI | 74130/001 | DISJUNTOR TERMOMAGNETICO MONOPOLAR PADRAO NEMA (AMERICANO) 10 A 30A 240 V, FORNECIMENTO E INSTALACAO | UN | 20 |  | 0
21705003 | CPOS | 371708 | DISPOSITIVO DIFERENCIAL RESIDUAL DE 40 A X 30 MA - 4 PÓLOS | UN | 2 |  | 0
21705004 | CPOS | 360706 | PÁRA-RAIOS DE DISTRIBUIÇÃO, CLASSE 15KV/10KA, COMPLETO, ENCAPSULADO COM POLÍMERO | UN | 4 |  | 0
21705005 | CPOS | 371001 | BARRAMENTO DE COBRE NU | kg | 8.01 |  | 0
21705006 | CPOS | 370414 | QUADRO DE DISTRIBUIÇÃO DE SOBREPOR UNIVERSAL PARA DISJUNTORES 28 DIN / 20 UL - QDETN-U - SEM COMPONENTES | UN | 1 |  | 0
21705000 |  |  | QDF-3 | - | 0 |  | 0
21705001 | SINAPI | 74130/005 | DISJUNTOR TERMOMAGNETICO TRIPOLAR PADRAO NEMA (AMERICANO) 60 A 100A 240V, FORNECIMENTO E INSTALACAO | UN | 1 |  | 0
21705002 | SINAPI | 74130/001 | DISJUNTOR TERMOMAGNETICO MONOPOLAR PADRAO NEMA (AMERICANO) 10 A 30A 240 V, FORNECIMENTO E INSTALACAO | UN | 20 |  | 0
21705003 | CPOS | 371708 | DISPOSITIVO DIFERENCIAL RESIDUAL DE 40 A X 30 MA - 4 PÓLOS | UN | 2 |  | 0
21705004 | CPOS | 360706 | PÁRA-RAIOS DE DISTRIBUIÇÃO, CLASSE 15KV/10KA, COMPLETO, ENCAPSULADO COM POLÍMERO | UN | 4 |  | 0
21705005 | CPOS | 371001 | BARRAMENTO DE COBRE NU | kg | 8.01 |  | 0
21705006 | CPOS | 370414 | QUADRO DE DISTRIBUIÇÃO DE SOBREPOR UNIVERSAL PARA DISJUNTORES 28 DIN / 20 UL - QDETN-U - SEM COMPONENTES | UN | 1 |  | 0
21706000 |  |  | QDF-4 | - | 0 |  | 0
21706001 | SINAPI | 74130/005 | DISJUNTOR TERMOMAGNETICO TRIPOLAR PADRAO NEMA (AMERICANO) 60 A 100A 240V, FORNECIMENTO E INSTALACAO | UN | 1 |  | 0
21706002 | SINAPI | 74130/001 | DISJUNTOR TERMOMAGNETICO MONOPOLAR PADRAO NEMA (AMERICANO) 10 A 30A 240 V, FORNECIMENTO E INSTALACAO | UN | 20 |  | 0
21706003 | CPOS | 371708 | DISPOSITIVO DIFERENCIAL RESIDUAL DE 40 A X 30 MA - 4 PÓLOS | UN | 2 |  | 0
21706004 | CPOS | 360706 | PÁRA-RAIOS DE DISTRIBUIÇÃO, CLASSE 15KV/10KA, COMPLETO, ENCAPSULADO COM POLÍMERO | UN | 4 |  | 0
21706005 | CPOS | 371001 | BARRAMENTO DE COBRE NU | kg | 8.01 |  | 0
21706006 | CPOS | 370414 | QUADRO DE DISTRIBUIÇÃO DE SOBREPOR UNIVERSAL PARA DISJUNTORES 28 DIN / 20 UL - QDETN-U - SEM COMPONENTES | m² | 1 |  | 0
21707000 |  |  | QLT-TÉRREO | - | 0 |  | 0
21707001 | SINAPI | 74130/006 | DISJUNTOR TERMOMAGNETICO TRIPOLAR PADRAO NEMA (AMERICANO) 125 A 150A 240V, FORNECIMENTO E INSTALACAO | UN | 1 |  | 0
21707002 | SINAPI | 74130/003 | DISJUNTOR TERMOMAGNETICO BIPOLAR PADRAO NEMA (AMERICANO) 10 A 50A 240V, FORNECIMENTO E INSTALACAO | UN | 23 |  | 0
21707003 | SINAPI | 74130/001 | DISJUNTOR TERMOMAGNETICO MONOPOLAR PADRAO NEMA (AMERICANO) 10 A 30A 240 V, FORNECIMENTO E INSTALACAO | UN | 27 |  | 0
21707004 | CPOS | 371708 | DISPOSITIVO DIFERENCIAL RESIDUAL DE 40 A X 30 MA - 4 PÓLOS | UN | 2 |  | 0
21707005 | SINAPI | 72344 | CONTATOR TRIPOLAR I NOMINAL 36A - FORNECIMENTO E INSTALACAO INCLUSIVE ELETROTÉCNICO | UN | 2 |  | 0
21707006 | CPOS | 401008 | CONTATOR DE POTÊNCIA 22A/25A - 2NA+2NF | UN | 3 |  | 0
21707007 | CPOS | 371462 | CHAVE COMUTADORA, REVERSÃO SOB CARGA, TRIPOLAR, SEM PORTA FUSÍVEL PARA 1000A | UN | 2 |  | 0
21707008 | CPOS | 360706 | PÁRA-RAIOS DE DISTRIBUIÇÃO, CLASSE 15KV/10KA, COMPLETO, ENCAPSULADO COM POLÍMERO | UN | 4 |  | 0
21707009 | CPOS | 371001 | BARRAMENTO DE COBRE NU | kg | 16.65 |  | 0
21707010 | CPOS | 370420 | QUADRO DE DISTRIBUIÇÃO DE SOBREPOR UNIVERSAL PARA DISJUNTORES DIN / UL - QDETN-U - SEM COMPONENTES | m² | 1 |  | 0
21708000 |  |  | QLT-001 | - | 0 |  | 0
21708001 | SINAPI | 74130/006 | DISJUNTOR TERMOMAGNETICO TRIPOLAR PADRAO NEMA (AMERICANO) 125 A 150A 240V, FORNECIMENTO E INSTALACAO | UN | 1 |  | 0
21708002 | SINAPI | 74130/003 | DISJUNTOR TERMOMAGNETICO BIPOLAR PADRAO NEMA (AMERICANO) 10 A 50A 240V, FORNECIMENTO E INSTALACAO | UN | 18 |  | 0
21708003 | SINAPI | 74130/001 | DISJUNTOR TERMOMAGNETICO MONOPOLAR PADRAO NEMA (AMERICANO) 10 A 30A 240 V, FORNECIMENTO E INSTALACAO | UN | 29 |  | 0
21708004 | CPOS | 371708 | DISPOSITIVO DIFERENCIAL RESIDUAL DE 40 A X 30 MA - 4 PÓLOS | UN | 2 |  | 0
21708005 | CPOS | 401001 | CONTATOR TRIPOLAR I NOMINAL 36A - FORNECIMENTO E INSTALACAO | UN | 2 |  | 0
21708006 | CPOS | 401008 | CONTATOR DE POTÊNCIA 22A/25A - 2NA+2NF | UN | 5 |  | 0
21708007 | CPOS | 371462 | CHAVE COMUTADORA, REVERSÃO SOB CARGA, TRIPOLAR, SEM PORTA FUSÍVEL PARA 1000A | UN | 2 |  | 0
21708008 | CPOS | 36006 | PÁRA-RAIOS DE DISTRIBUIÇÃO, CLASSE 15KV/10KA, COMPLETO, ENCAPSULADO COM POLÍMERO | UN | 4 |  | 0
21708009 | CPOS | 371001 | BARRAMENTO DE COBRE NU | kg | 16.65 |  | 0
21708010 | CPOS | 370420 | QUADRO DE DISTRIBUIÇÃO DE SOBREPOR UNIVERSAL PARA DISJUNTORES DIN / UL - QDETN-U - SEM COMPONENTES | m² | 1 |  | 0
21709000 |  |  | QLT-002 | - | 0 |  | 0
21709001 | SINAPI | 74130/006 | DISJUNTOR TERMOMAGNETICO TRIPOLAR PADRAO NEMA (AMERICANO) 125 A 150A 240V, FORNECIMENTO E INSTALACAO | UN | 1 |  | 0
21709002 | SINAPI | 74130/003 | DISJUNTOR TERMOMAGNETICO BIPOLAR PADRAO NEMA (AMERICANO) 10 A 50A 240V, FORNECIMENTO E INSTALACAO | UN | 32 |  | 0
21709003 | SINAPI | 74130/001 | DISJUNTOR TERMOMAGNETICO MONOPOLAR PADRAO NEMA (AMERICANO) 10 A 30A 240 V, FORNECIMENTO E INSTALACAO | UN | 22 |  | 0
21709004 | CPOS | 371708 | DISPOSITIVO DIFERENCIAL RESIDUAL DE 40 A X 30 MA - 4 PÓLOS | UN | 2 |  | 0
21709005 | CPOS | 401001 | CONTATOR DE POTÊNCIA 45 A - 2NA+2NF | UN | 2 |  | 0
21709006 | CPOS | 401008 | CONTATOR DE POTÊNCIA 22A/25A - 2NA+2NF | UN | 4 |  | 0
21709007 | CPOS | 371462 | CHAVE COMUTADORA, REVERSÃO SOB CARGA, TRIPOLAR, SEM PORTA FUSÍVEL PARA 1000A | UN | 2 |  | 0
21709008 | CPOS | 360706 | PÁRA-RAIOS DE DISTRIBUIÇÃO, CLASSE 15KV/10KA, COMPLETO, ENCAPSULADO COM POLÍMERO | UN | 4 |  | 0
21709009 | CPOS | 371001 | BARRAMENTO DE COBRE NU | kg | 16.65 |  | 0
21709010 | CPOS | 370420 | QUADRO DE DISTRIBUIÇÃO DE SOBREPOR UNIVERSAL PARA DISJUNTORES DIN / UL - QDETN-U - SEM COMPONENTES | m² | 1 |  | 0
21710000 |  |  | QLT-003 | - | 0 |  | 0
21710001 | SINAPI | 74130/007 | DISJUNTOR TERMOMAGNETICO TRIPOLAR EM CAIXA MOLDADA 250A 600V, FORNECIMENTO E INSTALAÇÃO | UN | 1 |  | 0
21710002 | SINAPI | 74130/003 | DISJUNTOR TERMOMAGNETICO BIPOLAR PADRAO NEMA (AMERICANO) 10 A 50A 240V, FORNECIMENTO E INSTALACAO | UN | 53 |  | 0
21710003 | SINAPI | 74130/001 | DISJUNTOR TERMOMAGNETICO MONOPOLAR PADRAO NEMA (AMERICANO) 10 A 30A 240 V, FORNECIMENTO E INSTALACAO | UN | 57 |  | 0
21710004 | CPOS | 371708 | DISPOSITIVO DIFERENCIAL RESIDUAL DE 40 A X 30 MA - 4 PÓLOS | UN | 6 |  | 0
21710005 | SINAPI | 72343 | CONTATOR TRIPOLAR I NOMINAL 22A - FORNECIMENTO E INSTALACAO INCLUSIVE ELETROTÉCNICO | UN | 6 |  | 0
21710006 | CPOS | 401008 | CONTATOR DE POTÊNCIA 22A/25A - 2NA+2NF | UN | 3 |  | 0
21710007 | CPOS | 371462 | CHAVE COMUTADORA, REVERSÃO SOB CARGA, TRIPOLAR, SEM PORTA FUSÍVEL PARA 1000A | UN | 2 |  | 0
21710008 | CPOS | 360706 | PÁRA-RAIOS DE DISTRIBUIÇÃO, CLASSE 15KV/10KA, COMPLETO, ENCAPSULADO COM POLÍMERO | UN | 4 |  | 0
21710009 | CPOS | 371001 | BARRAMENTO DE COBRE NU | kg | 20.1 |  | 0
21710010 | CPOS | 370420 | QUADRO DE DISTRIBUIÇÃO DE SOBREPOR UNIVERSAL PARA DISJUNTORES DIN / UL - QDETN-U - SEM COMPONENTES | m² | 1 |  | 0
21711000 |  |  | ELTRODUTOS, CABOS, CONEXOES E ACESSÓRIOS | - | 0 |  | 0
21711001 | SINAPI | 73613 | ELETRODUTO DE PVC RÍGIDO ROSCÁVEL 20 MM (3/4") FORNECIMENTO E INSTALACAO | M | 310 |  | 0
21711002 | SINAPI | 74252/001 | ELETRODUTO DE PVC RIGIDO ROSCAVEL 25MM (1"), FORNECIMENTO E INSTALACAO | M | 121 |  | 0
21711003 | SINAPI | 55862 | ELETRODUTO DE FERRO ESMALTADO PESADO 4", FORNECIMENTO E INSTALACAO | M | 60 |  | 0
21711004 | SINAPI | 72308 | ELETRODUTO DE ACO GALVANIZADO ELETROLÍTICO TIPO LEVE 3/4", INCLUSIVE C ONEXOES - FORNECIMENTO E INSTALACAO | M | 2407.45 |  | 0
21711005 | SINAPI | 72309 | ELETRODUTO DE ACO GALVANIZADO ELETROLÍTICO TIPO LEVE 1", INCLUSIVE CONEXOES - FORNECIMENTO E INSTALACAO | M | 2944.51 |  | 0
21711006 | SINAPI | 72310 | ELETRODUTO DE ACO GALVANIZADO ELETROLÍTICO TIPO SEMI-PESADO 1 1/2", INCLUSIVE CONEXOES - FORNECIMENTO E INSTALACAO | M | 257.5 |  | 0
21711007 | SINAPI | 72311 | ELETRODUTO DE ACO GALVANIZADO ELETROLÍTICO TIPO SEMI-PESADO 2", INCLUS IVE CONEXOES - FORNECIMENTO E INSTALACAO | M | 104.5 |  | 0
21711008 | SINAPI | 72312 | ELETRODUTO DE ACO GALVANIZADO ELETROLÍTICO TIPO SEMI-PESADO 2 1/2", IN CLUSIVE CONEXOES - FORNECIMENTO E INSTALACAO | M | 325 |  | 0
21711009 | CPOS | 381603 | RODAPÉ TÉCNICO TRIPLO COM TAMPA, 3 X 30 X 40 MM | M | 348 |  | 0
21711010 | CPOS | 381608 | TÊ HORIZONTAL DE 90° TRIPLO COM TAMPA, 3 X 30 X 40 MM | UN | 61 |  | 0
21711011 | CPOS | 381606 | CURVA HORIZONTAL INTERNA DE 90° TRIPLA COM TAMPA, 3 X 30 X 40 MM | UN | 10 |  | 0
21711012 | CPOS | 381614 | TERMINAL TRIPLO PARA RODAPÉ TÉCNICO | UN | 41 |  | 0
21711013 | CPOS | 380711 | PERFILADO LISO 38 X 38 MM EM AÇO GALVANIZADO, CHAPA Nº 14 MSG - COM ACESSÓRIOS | M | 1034 |  | 0
21711014 | CPOS | 382135 | ELETROCALHA LISA TIPO ´U´, GALVANIZADA A FOGO, 300 X 100 MM, COM ACESSÓRIOS | M | 99.8 |  | 0
21711015 | CPOS | 382133 | ELETROCALHA LISA TIPO ´U´, GALVANIZADA A FOGO, 200 X 100 MM, COM ACESSÓRIOS | M | 370.39 |  | 0
21711016 | CPOS | 382131 | ELETROCALHA LISA TIPO ´U´, GALVANIZADA A FOGO, 100 X 100 MM, COM ACESSÓRIOS | M | 732 |  | 0
21711017 | CPOS | 382112 | ELETROCALHA LISA TIPO ´U´, GALVANIZADA A FOGO, 100 X 50 MM, COM ACESSÓRIOS | M | 406 |  | 0
21711018 | CPOS | 382111 | ELETROCALHA LISA TIPO ´U´, GALVANIZADA A FOGO, 50 X 50 MM, COM ACESSÓRIOS | M | 274 |  | 0
21711019 | CPOS | 382266 | TAMPA DE ENCAIXE PARA ELETROCALHA, GALVANIZADA A FOGO, L= 300MM | M | 94 |  | 0
21711020 | CPOS | 382264 | TAMPA DE ENCAIXE PARA ELETROCALHA, GALVANIZADA A FOGO, L= 200MM | M | 112 |  | 0
21711021 | CPOS | 382262 | TAMPA DE ENCAIXE PARA ELETROCALHA, GALVANIZADA A FOGO, L= 100MM | M | 1038 |  | 0
21711022 | CPOS | 382261 | TAMPA DE ENCAIXE PARA ELETROCALHA, GALVANIZADA A FOGO, L= 50MM | M | 174 |  | 0
21711023 | CPOS | 382315 | SUPORTE PARA ELETROCALHA, GALVANIZADO A FOGO, 300X100MM | UN | 67 |  | 0
21711024 | CPOS | 382311 | SUPORTE PARA ELETROCALHA, GALVANIZADO A FOGO, 100X100MM | UN | 438 |  | 0
21711025 | CPOS | 382313 | SUPORTE PARA ELETROCALHA, GALVANIZADO A FOGO, 200X100MM | UN | 165 |  | 0
21711026 | CPOS | 382311 | SUPORTE PARA ELETROCALHA, GALVANIZADO A FOGO, 100X100MM | UN | 175 |  | 0
21711027 | CPOS | 382302 | SUPORTE PARA ELETROCALHA, GALVANIZADO A FOGO, 100X50MM | UN | 185 |  | 0
21711028 | CPOS | 382301 | SUPORTE PARA ELETROCALHA, GALVANIZADO A FOGO, 50X50MM | UN | 175 |  | 0
21711029 | CPOS | 390302 | CABO DE COBRE DE 4,0 MM², ISOLAMENTO 0,6/1 KV - ISOLAÇÃO EM PVC 70°C | M | 41287 |  | 0
21711030 | CPOS | 390303 | CABO DE COBRE DE 6,0 MM², ISOLAMENTO 0,6/1 KV - ISOLAÇÃO EM PVC 70°C | M | 112 |  | 0
21711031 | CPOS | 390305 | CABO DE COBRE DE 16,0 MM², ISOLAMENTO 0,6/1 KV - ISOLAÇÃO EM PVC 70°C | M | 2620 |  | 0
21711032 | CPOS | 390306 | CABO DE COBRE DE 25,0 MM², ISOLAMENTO 0,6/1 KV - ISOLAÇÃO EM PVC 70°C | M | 892 |  | 0
21711033 | CPOS | 390307 | CABO DE COBRE DE 35,0 MM², ISOLAMENTO 0,6/1 KV - ISOLAÇÃO EM PVC 70°C | M | 140 |  | 0
21711034 | CPOS | 390308 | CABO DE COBRE DE 50,0 MM², ISOLAMENTO 0,6/1 KV - ISOLAÇÃO EM PVC 70°C | M | 1255 |  | 0
21711035 | CPOS | 390310 | CABO DE COBRE DE 95,0 MM², ISOLAMENTO 0,6/1 KV - ISOLAÇÃO EM PVC 70°C | M | 1715 |  | 0
21711036 | SINAPI | 73860/008 | CABO DE COBRE ISOLADO PVC RESISTENTE A CHAMA 450/750 V 2,5 MM2 FORNECIMENTO E INSTALACAO | M | 39640.2 |  | 0
21711037 | CPOS | 381613 | CAIXA DE INTERRUPTOR/TOMADA EM GERAL, PARA RODAPÉ TÉCNICO | UN | 420 |  | 0
21711038 | CPOS | 400614 | CONDULETE METÁLICO DE 2 1/2´ | CJ | 2 |  | 0
21711039 | CPOS | 400612 | CONDULETE METÁLICO DE 2´ | CJ | 1 |  | 0
21711040 | CPOS | 400610 | CONDULETE METÁLICO DE 1 1/2´ | CJ | 4 |  | 0
21711041 | SINAPI | 73861/009 | CONDULETE 1" EM LIGA DE ALUMÍNIO FUNDIDO TIPO "E" - FORNECIMENTO E INSTALACAO | UN | 128 |  | 0
21711042 | SINAPI | 73861/006 | CONDULETE 1" EM LIGA DE ALUMÍNIO FUNDIDO TIPO "C" - FORNECIMENTO E INSTALACAO | UN | 168 |  | 0
21711043 | CPOS | 400606 | CONDULETE METÁLICO DE 1´ | CJ | 136 |  | 0
21711044 | SINAPI | 73861/021 | CONDULETE 1" EM LIGA DE ALUMÍNIO FUNDIDO TIPO "T" - FORNECIMENTO E INSTALACAO | UN | 60 |  | 0
21711045 | SINAPI | 73861/018 | CONDULETE 1" EM LIGA DE ALUMÍNIO FUNDIDO TIPO "X" - FORNECIMENTO E INSTALACAO | UN | 40 |  | 0
21711046 | SINAPI | 73861/009 | CONDULETE 1" EM LIGA DE ALUMÍNIO FUNDIDO TIPO "E" - FORNECIMENTO E INSTALACAO | UN | 232 |  | 0
21711047 | SINAPI | 73861/008 | CONDULETE 3/4" EM LIGA DE ALUMÍNIO FUNDIDO TIPO "E" - FORNECIMENTO E INSTALACAO | UN | 88 |  | 0
21711048 | SINAPI | 73861/005 | CONDULETE 3/4" EM LIGA DE ALUMÍNIO FUNDIDO TIPO "C" - FORNECIMENTO E INSTALACAO | UN | 390 |  | 0
21711049 | CPOS | 400604 | CONDULETE METÁLICO DE 3/4´ | CJ | 108 |  | 0
21711050 | SINAPI | 73861/020 | CONDULETE 3/4" EM LIGA DE ALUMÍNIO FUNDIDO TIPO "T" - FORNECIMENTO E INSTALACAO | UN | 184 |  | 0
21711051 | SINAPI | 73861/017 | CONDULETE 3/4" EM LIGA DE ALUMÍNIO FUNDIDO TIPO "X" - FORNECIMENTO E INSTALACAO | UN | 82 |  | 0
21711052 | CPOS | 400102 | CAIXA DE FERRO ESTÂMPADA 4´ X 2´ | UN | 485 |  | 0
21711053 | CPOS | 400104 | CAIXA DE FERRO ESTÂMPADA 4´ X 4´ | UN | 287 |  | 0
21711054 | CPOS | 400202 | CAIXA DE PASSAGEM EM CHAPA, COM TAMPA PARAFUSADA, 100 X 100 X 80 MM | UN | 13 |  | 0
21711055 | CPOS | 400206 | CAIXA DE PASSAGEM EM CHAPA, COM TAMPA PARAFUSADA, 200 X 200 X 100 MM | UN | 13 |  | 0
21711056 | CPOS | 400208 | CAIXA DE PASSAGEM EM CHAPA, COM TAMPA PARAFUSADA, 300 X 300 X 120 MM | UN | 12 |  | 0
21711057 | CPOS | 400210 | CAIXA DE PASSAGEM EM CHAPA, COM TAMPA PARAFUSADA, 400 X 400 X 150 MM | UN | 10 |  | 0
21711058 | SINAPI | 74052/001 | QUADRO DE DISTRIBUICAO PARA TELEFONE N.4, 60X60X12CM EM CHAPA METALICA, SEM ACESSORIOS, PADRAO TELEBRAS, FORNECIMENTO E INSTALACAO | UN | 4 |  | 0
21711059 | SINAPI | 72333 | INTERRUPTOR SIMPLES BIPOLAR - 1 TECLA - FORNECIMENTO E INSTALACAO | UN | 92 |  | 0
21711060 | SINAPI | 72334 | INTERRUPTOR PARALELO - 1 TECLA - FORNECIMENTO E INSTALACAO | UN | 64 |  | 0
21711061 | CPOS | 400446 | TOMADA UNIVERSAL 2P+T, 15 A - 125/250 V, COM PLACA | CJ | 952 |  | 0
21711062 | SINAPI | 72930 | CORDOALHA DE COBRE NU, INCLUSIVE ISOLADORES - 50,00 MM2 - FORNECIMENTO E INSTALACAO | M | 409 |  | 0
21711063 | CPOS | 420525 | BARRA CONDUTORA CHATA DE ALUMÍNIO, 3/4´ X 1/4´ - INCLUSIVE ACESSÓRIOS DE FIXAÇÃO | M | 320 |  | 0
21711064 | SINAPI | 72263 | TERMINAL OU CONECTOR DE PRESSAO - PARA CABO 50MM2 - FORNECIMENTO E INSTALACAO | M | 98 |  | 0
21711065 | CPOS | 390213 | CABO DE COBRE DE 185,0MM², ISOLAMENTO750V- ISOLAÇÃO EM PVC 70⁰ C | m | 2760 |  | 0
21711066 | CPOS | 382136 | ELETROCALHA LISA TIPO U, GALVAN A FOGO, 400X100 MM COM ACESS | m | 100 |  | 0
21711067 | CPOS | 371366 | DISJUNTOR TERMOMAGNÉTICO TRIPOLAR PADRÃO NEMA (AMERICANO) 60 A 100 A, 240 V FORNECIMENTO E INSTALAÇÃO | un | 4 |  | 0
21711068 | FDE | 09.06.026 | CAIXA DE PASSAGEM EM ALVENARIA DE 0,60X0,60X0,60 M | CJ | 12 |  | 0
21711069 | FDE | 09.06.027 | CAIXA DE PASSAGEM EM ALVENARIA DE 0,80X0,80X0,80 M | CJ | 14 |  | 0
21711070 | FDE | 09.06.028 | CAIXA DE PASSAGEM EM ALVENARIA DE 1,00X1,00X1,00 M | CJ | 10 |  | 0
21712000 |  |  | TELEFONIA | - | 0 |  | 0
21712001 | CPOS | 400435 | TOMADA RJ 45 PARA REDE DE DADOS, COM PLACA | UN | 336 |  | 0
21713000 |  |  | ILUMINAÇÃO | - | 0 |  | 0
21713001 | UFABC NOV/2009 | INCC-M MAI/11 | LUMINÁRIA DE EMB P/LÂMP.FLUOR. 4x16W CORPO E ALETAS EM CHAPA DE AÇO TRATADA COM ACAB. E PINT. ELETROST. EPÓXI-PÓ NA COR BRANCA. REFL.EM ALUM. ANODIZ.DE ALTO BRILHO. IQ 2154 4X16W COM 2 REAT. ELETR. 2X16W AFP , 04 LÂMP.DE 16W COR 840. FORNEC.E INSTAL. | UN | 579 |  | 0
21713002 | UFABC NOV/2009 | INCC-M MAI/11 | LUMINÁRIA DE EMBUTIR P/ LÂMP/ FLUOR/ COMP/ DE 2x26W. CORPO E REFLETOR EM ALUM. ANOD.JATEADO. DIFUSOR EM VIDRO PLANO TEMP. BORDA TRANSP.REF.IQ 5050 2X26W C/REATOR ELETR. 2X26W AFP E COM LÂMP. 26W COR 840. FORNEC. E INSTAL. | UN | 104 |  | 0
21713003 | UFABC NOV/2009 | INCC-M MAI/11 | LUMINÁRIA DE SOBREPOR P/ LÂMP. FLUOR. COMPACTA DE 2x26W. CORPO E REFLETOR EM ALUMÍNIO ANODIZADO JATEADO. DIFUSOR EM VIDRO PLANO TEMP. BORDA TRANSP. REF BLENDA 2x26w C/ REATOR ELETR. 2x26w AFP e LAMP.26w COR 840 FORN. E INST | UN | 16 |  | 0
21713004 | UFABC NOV/2009 | INCC-M MAI/11 | LUMINÁRIA DE EMBUTIR P/ LÂMP. HQI 150W. CORPO EM ALUMÍNIO PINTADO NA COR BRANCA E REFLETOR EM ALUM. ANOD. DIFUSOR RECUADO EM VIDRO TEMP.COM BORDA TRANSP.REF. CALCITA 1X150W C/REATOR VAPOR MET. 1X150W E COM LÂMP.150W HQI-TS NDL.. FORNEC. E INSTAL. | UN | 15 |  | 0
21713005 | CPOS | 500531 | BLOCO AUTÔNOMO DE ILUMINAÇÃO DE EMERGÊNCIA COM AUTONOMIA MINIMA DE 3 HORAS, EQUIPADO COM 2 FARÓIS DE LÂMPADAS DE 21/55 W | UN | 83 |  | 0
21714000 |  |  | REDE DE DADOS | - | 0 |  | 0
21714001 | UFABC ABR/2011 | INCC M MAI/11 | PATCH PANEL MODULAR 24 PORTAS | PÇ | 19 |  | 0
21714002 | UFABC ABR/2011 | INCC M MAI/11 | PAINEL FECHAMENTO 01 U PR | PÇ | 38 |  | 0
21714003 | UFABC ABR/2011 | INCC M MAI/11 | CONECTOR RJ45 FÊMEA CAT-6 GIGALAN (PREMIUM) BR | PÇ | 822 |  | 0
21714004 | UFABC ABR/2011 | INCC M MAI/11 | GUIA CABO ALTA DENSIDADE | PÇ | 34 |  | 0
21714005 | UFABC ABR/2011 | INCC M MAI/11 | RACK TORRE 19" X 44 US PR | PÇ | 8 |  | 0
21714006 | UFABC ABR/2011 | INCC M MAI/11 | GUIA DE CABO SUPERIOR DUPLO PARA 4 GUIAS | PÇ | 8 |  | 0
21714007 | UFABC ABR/2011 | INCC M MAI/11 | BANDEJA DE FIXAÇÃO CENTRAL 2 US 450 | PÇ | 8 |  | 0
21714008 | UFABC ABR/2011 | INCC M MAI/11 | GUIA LAT RACK TORRE 44 US PR | PÇ | 32 |  | 0
21714009 | CPOS | 692023 | CALHA COM 8 TOMADAS VERT / HORIZ. PADRÃO 19 PT | UN | 16 |  | 0
21714010 | UFABC ABR/2011 | INCC M MAI/11 | PATCH CORD (6) UPT GIGALAN CM 1,5 M AZ | PÇ | 411 |  | 0
21714011 | UFABC ABR/2011 | INCC M MAI/11 | PATCH CORD (6) UPT GIGALAN CM 1,5 M AZ | PÇ | 411 |  | 0
21714012 | UFABC ABR/2011 | INCC M MAI/11 | PATCH CORD (6) UPT GIGALAN CM 2,5 M VM | PÇ | 206 |  | 0
21714013 | UFABC ABR/2011 | INCC M MAI/11 | PARAFUSO M-5 15 MM PARA RACK COM ARRUELA E PORCA GAIOLA | PÇ | 440 |  | 0
21714014 | UFABC ABR/2011 | INCC M MAI/11 | MÓDULO BÁSICO A-270 PLUS | PÇ | 4 |  | 0
21714015 | UFABC ABR/2011 | INCC M MAI/11 | KIT PARA DIO MM SC 06 F 10 GIGA D 0.9 | PÇ | 6 |  | 0
21714016 | UFABC ABR/2011 | INCC M MAI/11 | BANDEJA DE EMENDA 24 FIBRAS | PÇ | 4 |  | 0
21714017 | CPOS | 690930 | VOICE PANEL 50 PORTAS CAT.3 | PÇ | 4 |  | 0
21714018 | CPOS | 690801 | DISTRIBUIDOR INTERNO ÓPTICO - 1 U PARA ATÉ 24 FIBRAS | UN | 35 |  | 0
21714019 | CPOS | 392703 | CABO ÓPTICO FIBER-LAN IN/OUT MM 50/125 06F | UN | 600 |  | 0
21714020 | CPOS | 500538 | DETECTOR ÓPTICO TIPO ENDEREÇÁVEL | UN | 41 |  | 0
21715000 |  |  | SISTEMA DE ALARME | - | 0
21715001 | CPOS | 500517 | FORNECIMENTO E COLOCAÇÃO DE ACIONADOR MANUAL TIPO QUEBRA VIDRO | UN | 12 |  | 0
21715002 | CPOS | 500523 | FORNECIMENTO E COLOCAÇÃO DE SIRENE AUDIOVISUAL TIPO ENDEREÇÁVEL | UN | 12 |  | 0
| 0 |  |  | SUB TOTAL | 0 |  | 0
218000 | 0 |  | ELEVADORES |  | 0 |  | 0
218001 | FDE | 16.20.024 | ELEVADOR 4 PARADAS MAQUINA CONJUGADA COM PORTAS UNILATERAIS | UN | 2 |  | 0
| 0 |  |  | SUB TOTAL | 0 |  | 0
219000 | 0 |  | PINTURAS |  | 0 |  | 0
219001 | SINAPI | 74134/001 | EMASSAMENTO COM MASSA ACRILICA PARA AMBIENTES INTERNOS/EXTERNOS, UMA DEMAO | M2 | 9213.45 |  | 0
219002 | SINAPI | 73954/001 | PINTURA LATEX ACRILICA AMBIENTES INTERNOS/EXTERNOS, TRES DEMAOS | M2 | 9213.45 |  | 0
219003 | FDE | 15.04.009 | LIXAMENTO DE SUPERFÍCIE DE CONCRETO GROSSO OU FINO COM LIXADEIRA ELÉTRICA, PARA PREPARAÇÃO E CONSERVAÇÃO | M2 | 347 |  | 0
219004 | SINAPI | 73978/001 | PINTURA HIDROFUGANTE COM SOLUCAO DE SILICONE, PARA APLICACAO EM TIJOLOS E CONCRETO APARENTE, UMA DEMAO | M2 | 347 |  | 0
219005 | SINAPI | 73832/001 | EMASSAMENTO MASSA BASE A OLEO EM MADEIRA, DUAS DEMAOS | M2 | 331.63 |  | 0
219006 | SINAPI | 74065/002 | PINTURA ESMALTE ACETINADO PARA MADEIRA, DUAS DEMAOS, INCLUSO APARELHAMENTO COM FUNDO NIVELADOR BRANCO FOSCO | M2 | 331.63 |  | 0
219007 | SINAPI | 73999/001 | PINTURA COM CAL, EM PAREDES INTERNAS, TRES DEMAOS, INCLUSO OLEO DE LINHACA | M2 | 241.43 |  | 0
219008 | CPOS | 330376 | HIDROREPELENTE INCOLCOR PARA FACHADA À BASE DE SILANO-SILOXANO OLIGOMÉRICO DISPERSO EM ÁGUA | M2 | 3100 |  | 0
219009 | SINAPI | 73746/001 | PINTURA COM TINTA TEXTURIZADA ACRILICA PARA AMBIENTES INTERNOS/EXTERNO | M2 | 3100 |  | 0
| 0 |  |  | SUB TOTAL | 0 |  | 0
220000 | 0 |  | LIMPEZA DA OBRA |  | 0 |  | 0
220001 | SINAPI | 9537 | LIMPEZA FINAL DA OBRA | M2 | 4800 |  | 0
| 0 |  |  | SUB TOTAL | 0 |  | 0
-
200999 | 0 |  | SUB-TOTAL 02 - DO BLOCO ALFA II |  |  |  | 0
-
300000 | 0 |  | BLOCO ZETA
301000 | 0 |  | SERVIÇOS PRELIMINARES |  | 0 |  | 0
301001 | SINAPI | 74077/001 | LOCACAO CONVENCIONAL DE OBRA, ATRAVÉS DE GABARITO DE TABUAS CORRIDAS PONTALETADAS, SEM REAPROVEITAMENTO | m² | 1500 |  | 0
| 0 |  |  | SUB TOTAL | 0 |  | 0
302000 | 0 |  | SERVIÇOS GERAIS INTERNOS |  | 0 |  | 0
302001 | SINAPI | 73674 | ANDAIME PARA ALVENARIA EM MADEIRA DE 2A | m² | 1175 |  | 0
302002 | SINAPI | 73618 | LOCACAO DE ANDAIME METALICO TIPO FACHADEIRO | m² | 2716 |  | 0
| 0 |  |  | SUB TOTAL | 0 |  | 0
303000 | 0 |  | INFRA-ESTRUTURA |  | 0 |  | 0
303001 | CPOS | 121201 | TAXA DE MOBILIZAÇÃO PARA ESTACA HÉLICE CONTÍNUA EM SOLO | tx | 1 |  | 0
303002 | CPOS | 121202 | ESTACA TIPO HÉLICE CONTÍNUA, DIÂMETRO DE 35 CM EM SOLO1 | m | 964.8 |  | 0
303003 | CPOS | 121206 | ESTACA TIPO HÉLICE CONTÍNUA, DIÂMETRO DE 40 CM EM SOLO | m | 806.4 |  | 0
303004 | CPOS | 121207 | ESTACA TIPO HÉLICE CONTÍNUA, DIÂMETRO DE 50 CM EM SOLO | m | 486 |  | 0
303005 | CPOS | 110151 | CONCRETO USINADO, FCK= 25,0 MPA - PARA BOMBEMENTO EM ESTACA HÉLICE CONTINUA | m³ | 289.57 |  | 0
303006 | SINAPI | 74024/001 | ARMACAO DE ESTACA HELICE CONTINUA OU OMEGA ATE 4,0M, POR GRAVIDADE, COM APOIO DE RETROESCAVADEIRA, ACO CA-50 | kg | 9001.32 |  | 0
303007 | SINAPI | 6430 | ESCAVACAO MANUAL DE CAVAS(FUNDACOES RASAS,=2,00 M) | m³ | 498.4 |  | 0
303008 | SINAPI | 73964/006 | REATERRO MANUAL DE VALAS | m³ | 522.55 |  | 0
303009 | SINAPI | 5622 | REGULARIZACAO E COMPACTACAO MANUAL DE TERRENO COM SOQUETE | m² | 438.54 |  | 0
303010 | SINAPI | 6110 | ALVENARIA DE EMBASAMENTO EM TIJOLOS CERAMICOS MACICOS 5X10X20CM, ASSENTADO COM ARGAMASSA TRACO 1:2:8 (CIMENTO, CAL E AREIA) | m³ | 14.54 |  | 0
303011 | SINAPI | 74115/001 | EXECUÇÃO DE LASTRO EM CONCRETO (1:2,5:6), PREPARO MANUAL | m³ | 11.94 |  | 0
303012 | SINAPI | 5970 | FORMAS C/TABUAS 3A (2,5X30,0CM) P/M2 P/FUNDACOES,INCL MONTAGEM E DESMONTAGEM (C/REAPR. 2X) | m² | 965.69 |  | 0
303013 | SINAPI | 74254/002 | ARMACAO ACO CA-50, DIAM. 6,3 (1/4) À 12,5MM(1/2) -FORNECIMENTO / CORTE (PERDA DE 10%) / DOBRA / COLOCAÇÃO. | kg | 11768.77 |  | 0
303014 | SINAPI | 74138/004 | CONCRETO USINADO BOMBEADO FCK=30MPA, INCLUSIVE COLOCAÇÃO, ESPALHAMENTO E ACABAMENTO. | m³ | 211.3 |  | 0
303015 | SINAPI | 74156/003 | ESTACA A TRADO (BROCA) D=20CM C/CONCRETO FCK=15MPA (SEM ARMAÇÃO) | m | 120 |  | 0
| 0 |  |  | SUB TOTAL | 0 |  | 0
304000 | 0 |  | SUPERESTRUTURA |  | 0 |  | 0
304001 | SINAPI | 73654 | FORMA PLANA PARA CONCRETO APARENTE, EM COMPENSADO PLASTIFICADO 12MM APROVEITAMENTO DE 3 VEZES, INCLUINDO CONTRAVENTAMENTO E TRAVAMENTO PONTALETADO | m² | 5819.45 |  | 0
304002 | SINAPI | 74254/002 | ARMACAO ACO CA-50, DIAM. 6,3 (1/4) À 12,5MM(1/2) -FORNECIMENTO/ CORTE(PERDA DE 10%) / DOBRA / COLOCAÇÃO. | kg | 87000 |  | 0
304003 | SINAPI | 73994/001 | ARMACAO EM TELA SOLDADA Q-138 (ACO CA-60 4,2MM C/10CM) | kg | 17895.6 |  | 0
304004 | SINAPI | 74138/004 | CONCRETO USINADO BOMBEADO FCK=30MPA, INCLUSIVE COLOCAÇÃO, ESPALHAMENTO E ACABAMENTO. | m³ | 1191.14 |  | 0
304005 | CPOS | 130315 | LAJE EM PAINEL PRÉ-FABRICADO PROTENDIDO ALVEOLAR, ESPESSURA 20 CM | m² | 4539.72 |  | 0
304006 | SINAPI | 74022/031 | ENSAIO DE RESISTENCIA A TRACAO POR COMPRESSAO DIAMETRAL - CONCRETO | un | 315 |  | 0
304007 | SINAPI | 74022/032 | ENSAIO DE RESISTENCIA A TRACAO NA FLEXAO DE CONCRETO | un | 40 |  | 0
304008 | SINAPI | 73979/004 | DESFORMA DE ESTRUTURAS, H=1,50M | m² | 5821.48 |  | 0
304009 | FDE | 16.46.002 | ANCORAGEM DE BARRAS DE ACO COM RESINA BASE EPOXI (ANCORAGEM CONFORME NR-18) | un | 240 |  | 0
| 0 |  |  | SUB TOTAL | 0 |  | 0
305000 | 0 |  | PAREDES E PAINÉIS |  | 0 |  | 0
305001 | SINAPI | 73998/009 | ALVENARIA DE BLOCOS DE CONCRETO VEDACAO 14X19X39CM, ESPESSURA 14CM, ASSENTADOS COM ARGAMASSA TRACO 1:0,5:8 (CIMENTO, CAL E AREIA), COM JUNTA DE 10MM | m² | 267.78 |  | 0
305002 | SINAPI | 73998/007 | ALVENARIA DE BLOCOS DE CONCRETO VEDACAO 19X19X39CM, ESPESSURA 19CM, AS SENTADOS COM ARGAMASSA TRACO 1:0,5:8 (CIMENTO, CAL E AREIA), COM JUNTA DE 10MM | m² | 2966.4 |  | 0
305003 | CPOS | 142803 | ELEMENTO VAZADO EM CONCRETO, TIPO QUADRICULADO - 39 X 39 X 10 CM | m² | 133 |  | 0
305004 | CPOS | 143007 | DIVISÓRIA SANITÁRIA EM PAINEL LAMINADO MELAMÍNICO ESTRUTURAL, PERFIS EM ALUMÍNIO, INCLUSIVE FERRAGEM COMPLETA PARA VÃO DE PORTA | m² | 168.04 |  | 0
305005 | CPOS | 143044 | FECHAMENTO/DIVISÓRIA EM PLACAS DUPLAS DE GESSO ACARTONADO, RESISTÊNCIA AO FOGO 60 MINUTOS, ESPESSURA TOTAL DE 12 CM, MIOLO EM LÃ DE VIDRO | m² | 2159.82 |  | 0
305006 | FDE | 04.01.030 | ALVENARIA DE BLOCO DE CONCRETO DE 9cm | m² | 233.3 |  | 0
305007 | SINAPI | 74004/003 | CONCRETO GROUT, FCK=14 MPA (VERGAS/CONTRA-VERGAS) | m³ | 17.34 |  | 0
305008 | FDE | 04.01.065 | ALVENARIA DE BLOCO DE CONCRETO CELULAR ESP=14 CM | m² | 61.56 |  | 0
| 0 |  |  | SUB TOTAL | 0 |  | 0
306000 | 0 |  | ESQUADRIAS DE MADEIRA |  | 0 |  | 0
306001 | FDE | 05.80.001 | PORTA COMPENS LISA IMBUIA P/ PINTURA | m² | 78.65 |  | 0
306002 | FDE | 05.80.002 | PORTA COMPENS LISA IMBUIA COM VISOR | m² | 94.22 |  | 0
306003 | FDE | 05.01.051 | PORTA SARRAFEADO MACICO SANIT. ACESSIVEL BAT. MET. | un | 8 |  | 0
306004 | FDE | 05.80.030 | BATENTE METALICO - PERFIL CHAPA 14 DOBRADA 57X30X42 MM | m | 332.2 |  | 0
306005 | FDE | 05.80.080 | DOBRADICA DE 3 1/2" X 3" CROMADO, COM EIXO E BOLA DE LATAO | un | 246 |  | 0
306006 | FDE | 05.80.071 | FECHADURA COMPLETA, TIPO GORGE DE EMBUTIR | un | 69 |  | 0
| 0 |  |  | SUB TOTAL | 0 |  | 0
30700000 | 0 |  | ESQUADRIAS METÁLICAS |  | 0 |  | 0
30701000 |  |  | ESQUADRIAS DE ALUMINIO SÉRIE 30 E 25, CONFORME PROJETO | - | 0 |  | 0
30701001 | FDE | 06.80.088 | CAIXILHO MAXIMAR EM ALUMINIO ANODIZADO E / OU COM PINTURA ELETROSTÁTICA | m² | 746.15 |  | 0
30701002 | FDE | 06.80.082 | CAIXILHOS FIXO DE ALUMINIO ANODIZADO E / OU COM PINTURA ELETROSTÁTICA | m² | 81.28 |  | 0
30701003 | FDE | 06.01.072 | CAIXILHOS BASCULANTE DE ALUMINIO ANODIZADO E / OU COM PINTURA ELETROSTÁTICA | m² | 370.6 |  | 0
30701004 | FDE | 06.01.067 | JANELA DE ALUMINIO (VENTILACAO CRUZADA) | m² | 63.37 |  | 0
30701005 | SINAPI | 74071/002 | PORTA DE ABRIR EM ALUMINIO TIPO VENEZIANA, PERFIL SERIE 25, COM GUARNICOES | m² | 197.21 |  | 0
30701006 | CPOS | 250222 | PORTA DE CORRER TIPO VENEZIANA EM ALUMÍNIO COM PINTURA ELETROSTÁTICA NA COR BRANCA, COM GUARNIÇÕES | m² | 328.9 |  | 0
30702000 |  |  | ESQUADRIAS DE AÇO GALCANIZADO | - | 0 |  | 0
30702001 | FDE | 06.03.003 | ALCAPAO EM CHAPA PARA LAJE DE FORRO | m² | 2.4 |  | 0
30702002 | SINAPI | 74136/003 | PORTA DE ACO DE ENROLAR ONDULADA CHAPA 24 RAIADA LARGA | m² | 17.17 |  | 0
30702003 | CPOS | 240332 | CORRIMÃO TUBULAR DE AÇO Ø 4,5 CM INSTALADO NA PAREDE - CONFORME PROJETO | m | 55.92 |  | 0
30702004 | UFABC NOV/2009 | INCC M MAI/11 | GUARDA CORPO COM CORRIMÃO DUPLO TUBULAR DE AÇO Ø 4,5 CM , CONFORME PROJETO | m | 108.72 |  | 0
30702005 | CPOS | 250202 | PORTA DE ENTRADA DE ABRIR EM ALUMÍNIO | m² | 57.6 |  | 0
| 0 |  |  | SUB TOTAL | 0 |  | 0
308000 | 0 |  | VIDROS |  | 0 |  | 0
308001 | SINAPI | 72117 | VIDRO LISO COMUM TRANSPARENTE, ESPESSURA 4MM | m² | 497.29 |  | 0
308002 | CPOS | 260108 | VIDRO LISO TRANSPARENTE DE 6 MM | m² | 16.37 |  | 0
308003 | CPOS | 260112 | VIDRO LISO LAMINADO INCOLOR DE 6 MM | m² | 661.45 |  | 0
| 0 |  |  | SUB TOTAL | 0 |  | 0
309000 | 0 |  | COBERTURA |  | 0 |  | 0
309001 | CPOS | 161206 | TELHAMENTO EM CHAPA DE AÇO PRÉ-PINTADA COM EPÓXI E POLIÉSTER, PERFIL TRAPEZOIDAL COM ESPESSURA DE 0,50 MM E ALTURA 40 MM | m² | 941.21 |  | 0
309002 | SINAPI | 72109 | RUFO EM CHAPA DE ACO GALVANIZADO N.24, DESENVOLVIMENTO 50CM M | m | 389.52 |  | 0
309003 | CPOS | 150311 | FORNECIMENTO E MONTAGEM DE ESTRUTURA EM AÇO PATINÁVEL, SEM PINTURA | kg | 6709.76 |  | 0
309004 | CPOS | 330713 | EPÓXI BICOMPONENTE EM ESTRUTURAS METÁLICAS | kg | 6709.76 |  | 0
309005 | CPOS | 163304 | CALHA CORTE 500 MM | m | 10.9 |  | 0
| 0 |  |  | SUB TOTAL | 0 |  | 0
310000 | 0 |  | IMPERMEABILIZAÇÃO |  |  |  | 0
310001 | SINAPI | 5968 | IMPERMEABILIZACAO EM BASE ALVENARIA ARGAMASSA TRACO 1:3 (CIMENTO E AREIA MEDIA) ESPESSURA 2CM COM IMPERMEABILIZANTE | m² | 220.6 |  | 0
310002 | SINAPI | 6130 | IMPERMEABILIZACAO EM PISOS COM ARGAMASSA TRACO 1:4 (CIMENTO E AREIA GROSSA) ESPESSURA 2,5CM COM IMPERMEABILIZANTE | m² | 904.19 |  | 0
310003 | SINAPI | 73753/002 | IMPERMEABILIZACAO COM MANTA BUTILICA ESPESSURA 0,8MM, INCLUSO CINTA DE CALDEACAO E COLA ADESIVA | m² | 904.19 |  | 0
310004 | SINAPI | 73929/002 | CIMENTO ESPECIAL CRISTALIZANTE COM ADESIVO LIQUIDO DE ALTA PERFORMANCE A BASE DE RESINA ACRÍLICA, TRES DEMAOS | m² | 457.06 |  | 0
310005 | UFABC NOV/2009 | 73762/003 | IMPERMEABILIZACAO COM PINTURA POLIMÉRICA | m² | 457.06 |  | 0
| 0 |  |  | SUB TOTAL | 0 |  | 0
311000 | 0 |  | FORRO |  | 0 |  | 0
311001 | SINAPI | 73778/003 | FORRO TIPO FIBRAROC ESPESSURA 15MM, PERFIL CARTOLA | m² | 1150.48 |  | 0
311002 | SINAPI | 73778/004 | FORRO EM PLACAS DE LA DE VIDRO, REVESTIDO COM FILME PLASTICO, ESPESSURA 15MM | m² | 3514.27 |  | 0
311003 | SINAPI | 73792/001 | FORRO EM PLACA DE GESSO PRE-MOLDADA LISO, ESPESSURA CENTRAL 12MM E NAS BORDAS 30MM, PLACAS 60X60CM, BISOTADO, INCLUSO ESTRUTURA DE MADEIRA | m² | 401.16 |  | 0
311004 | SINAPI | 72197 | SANCA DE GESSO, ALTURA 15CM, MOLDADA NA OBRA | m | 268 |  | 0
| 0 |  |  | SUB TOTAL | 0 |  | 0
312000 | 0 |  | REVESTIMENTOS DE PAREDES INTERNAS |  | 0 |  | 0
312001 | SINAPI | 73928/002 | CHAPISCO TRACO 1:3 (CIMENTO E AREIA), ESPESSURA 0,5CM, PREPARO MANUAL | m² | 3600.13 |  | 0
312002 | SINAPI | 73927/004 | EMBOCO TRACO 1:2:6 (CIMENTO, CAL E AREIA), ESPESSURA 2,0CM, PREPARO MANUAL | m² | 3600.13 |  | 0
312003 | SINAPI | 5995 | REBOCO PARA PAREDES ARGAMASSA TRACO 1:4,5 (CAL E AREIA FINA PENEIRADA), ESPESSURA 0,5CM, PREPARO MECANICO | m² | 2776.28 |  | 0
312004 | FDE | 12.04.024 | REVESTIMENTO COM PASTILHAS ESMALTADAS 5,0X 5,0 CM M2 133,54 | M2 | 1576.63 |  | 0
312005 | FDE | 12.02.038 | PERFIL SEXAVADO EM ALUMÍNIO PARA AZULEJOS | m | 102.4 |  | 0
| 0 |  |  | SUB TOTAL | 0 |  | 0
313000 | 0 |  | REVESTIMENTOS DE PAREDES EXTERNAS |  |  |  | 0
313001 | SINAPI | 73928/002 | CHAPISCO TRACO 1:3 (CIMENTO E AREIA), ESPESSURA 0,5CM, PREPARO MANUAL | m² | 3830.47 |  | 0
313002 | SINAPI | 73927/004 | EMBOCO TRACO 1:2:6 (CIMENTO, CAL E AREIA), ESPESSURA 2,0CM, PREPARO MANUAL | m² | 3830.47 |  | 0
313003 | SINAPI | 5995 | REBOCO PARA PAREDES ARGAMASSA TRACO 1:4,5 (CAL E AREIA FINA PENEIRADA), ESPESSURA 0,5CM, PREPARO MECANICO | m² | 2387.56 |  | 0
313004 | FDE | 12.04.050 | CERAMICA ESMALTADA 10X10CM - BRANCO,AREIA,BEGE,OCRE,CINZA | M2 | 1369.14 |  | 0
313005 | UFABC NOV/2009 | INCC-M MAI/11 | BRISE TIPO COLMÉIA 100 X 100 X 100 MM REF. REFAX, HUNTER DOUGLAS | m² | 1340 |  | 0
313006 | UFABC NOV/2009 | INCC-M MAI/11 | BRISE TIPO COLMÉIA 200 X 200 X 100 MM REF. REFAX, HUNTER DOUGLAS | m² | 52 |  | 0
313007 | UFABC NOV/2009 | INCC-M MAI/11 | REVESTIMENTO EXTERNO COMPOSTO EM CHAPA DUPLA DE ALUMINIO DE 0,5MM, NÚCLEO EM POLIETILENO DE BAIXA DENSIDADE, PINTURA FLUOR CARBONO NA COR AZUL BISCAYA, JUNTA PLÁSTICA EM SILICONE NEUTRO, TIPO ALUCOBOND, REYNOBOND, OU EQUIVALENTE, CONFORME DETALHES INDICADOS EM PROJETO; | m² | 116.64 |  | 0
313008 | UFABC NOV/2009 | INCC M MAI/11 | PEITORIL DE GRANITO POLIDO - ESP=2CM | m | 612.65 |  | 0
| 0 |  |  | SUB TOTAL | 0 |  | 0
314000 | 0 |  | PISOS INTERNOS, SOLEIRAS E RODAPÉS |  | 0 |  | 0
314001 | SINAPI | 74164/001 | LASTRO DE BRITA Nº 2 APILOADA MANUALMENTE COM MAÇO DE ATÉ 30 KG | m³ | 101.28 |  | 0
314002 | SINAPI | 73994/001 | ARMACAO EM TELA SOLDADA Q-138 (ACO CA-60 4,2MM C/10CM) | kg | 4024.74 |  | 0
314003 | CPOS | 170106 | REGULARIZAÇÃO DE PISO COM NATA DE CIMENTO E BIANCO | m² | 5387 |  | 0
314004 | SINAPI | 73829/001 | PISO EM CERAMICA ESMALTADA 1A PEI-V, PADRAO MEDIO, ASSENTADA COM ARGAMASSA COLANTE | m² | 759.6 |  | 0
314005 | CPOS | 300402 | PISO TATIL PARA AMBIENTES INTERNOS EM BORRACHA ANTIDERRAPANTE, 25CMX25CM, COR AMARELA, CONFORME NBR9050 | m² | 116.4 |  | 0
314006 | SINAPI | 74108/001 | PISO CERAMICO GRES 1A PEI-4 30X30CM, ASSENTADO COM ARGAMASSA TRACO 1:4 (CIMENTO E AREIA) PREPARO MANUAL, COM REJUNTE EM CIMENTO COMUM | m² | 614.4 |  | 0
314007 | SINAPI | 73920/002 | REGULARIZAÇÃO DE PISO/BASE EM ARGAMASSA TRAÇO 1:3 (CIMENTO E AREIA), ESPESS 3CM, PREPARO MANUAL | m² | 5942.71 |  | 0
314008 | SINAPI | 72136 | PISO INDUSTRIAL ALTA RESISTENCIA ESPESSURA 8MM, INCLUSO JUNTAS DE DILATACAO PLASTICAS E POLIMENTO MECANIZADO | m² | 4843.48 |  | 0
314009 | FDE | 13.04.026 | DEGRAU DE GRANILITE | m | 360 |  | 0
314010 | FDE | 13.05.024 | RODAPES DE GRANILITE | m | 199.2 |  | 0
314011 | UFABC NOV/2009 | INCC-M MAI/11 | APLICAÇÃO DE RESINA A BASE DE SOLVENTE PARA PISO INDUSTRIAL DE ALTA RESISTÊNCIA | m² | 4879.2 |  | 0
314012 | CPOS | 210309 | PISO ELEVADO TIPO TELESCÓIO EM CHAPA DE AÇO SEM REVESTIMENTO | m² | 144 |  | 0
314013 | CPOS | 210310 | REVESTIMENTO DE LAMINADO MELAMÍNICO EM PISO ELEVADO | m² | 72 |  | 0
314014 | CPOS | 211006 | RODAPÉ VINILICO ALT=5 CM | m | 2048.78 |  | 0
| 0 |  |  | SUB TOTAL | 0 |  | 0
315000 | 0 |  | INSTALAÇÕES HIDRÁULICAS |  | 0 |  | 0
315001 | SINAPI | 72284 | ABRIGO PARA HIDRANTE, 90X60X17CM, COM REGISTRO GLOBO ANGULAR 45º 2.1/2", ADAPTADOR STORZ 2.1/2", MANGUEIRA DE INCÊNDIO 20M, REDUÇÃO 2.1/2X1.1/2" E ESGUICHO EM LATÃO 1.1/2" - FORNECIMENTO E INSTALAÇÃO | un | 9 |  | 0
315002 | SINAPI | 74165/002 | TUBO PVC ESGOTO PREDIAL DN 50MM, INCLUSIVE CONEXOES - FORNECIMENTO E INSTALACAO | m | 250 |  | 0
315003 | SINAPI | 74165/003 | TUBO PVC ESGOTO PREDIAL DN 75MM, INCLUSIVE CONEXOES - FORNECIMENTO E INSTALACAO | m | 380 |  | 0
315004 | SINAPI | 74165/004 | TUBO PVC ESGOTO PREDIAL DN 100MM, INCLUSIVE CONEXOES - FORNECIMENTO E INSTALACAO | m | 218.51 |  | 0
315005 | CPOS | 460304 | TUBO DE PVC RÍGIDO SÉRIE R, TIPO PxB COM ANEL DE BORRACHA, DN= 75 mm, INCLUSIVE CONEXÕES | m | 208.56 |  | 0
315006 | CPOS | 460305 | TUBO DE PVC RÍGIDO SÉRIE R, TIPO PxB COM ANEL DE BORRACHA, DN= 100 mm, INCLUSIVE CONEXÕES | m | 79.82 |  | 0
315007 | CPOS | 460306 | TUBO DE PVC RÍGIDO SÉRIE R, TIPO PxB COM ANEL DE BORRACHA, DN= 150 mm, INCLUSIVE CONEXÕES | m | 223.29 |  | 0
315008 | CPOS | 460505 | FORNECIMENTO E ASSENTAMENTO DE TUBO PVC RÍGIDO, JUNTA ELÁSTICA, TIPO VINILFORT, DN= 200 MM, INCLUSIVE CONEXÕES | m | 50 |  | 0
315009 | CPOS | 460507 | FORNECIMENTO E ASSENTAMENTO DE TUBO PVC RÍGIDO, JUNTA ELÁSTICA, TIPO VINILFORT, DN= 300 MM, INCLUSIVE CONEXÕES | m | 385.76 |  | 0
315010 | SINAPI | 74165/001 | TUBO PVC ESGOTO JS PREDIAL DN 40MM, INCLUSIVE CONEXOES - FORNECIMENTO E INSTALACAO | m | 120 |  | 0
315011 | SINAPI | 74090/001 | TUBO PVC ROSCÁVEL ÁGUA FRIA 3" (75MM), INCLUSIVE CONEXÕES - FORNECIMENTO E INSTALAÇÃO | m | 60 |  | 0
315012 | SINAPI | 73976/008 | TUBO DE AÇO GALVANIZADO COM COSTURA 2.1/2" (65MM), INCLUSIVE CONEXOES - FORNECIMENTO E INSTALACAO | m | 160 |  | 0
315013 | SINAPI | 74090/002 | TUBO PVC ROSCÁVEL AGUA FRIA 1" (25MM), INCLUSIVE CONEXOES - FORNECIMENTO E INSTALACAO | m | 1435.53 |  | 0
315014 | SINAPI | 75030/002 | TUBO PVC SOLDAVEL AGUA FRIA DN 32MM, INCLUSIVE CONEXOES - FORNECIMENTO E INSTALACAO | m | 130 |  | 0
315015 | SINAPI | 75030/004 | TUBO PVC SOLDAVEL AGUA FRIA DN 50MM, INCLUSIVE CONEXOES - FORNECIMENTO E INSTALACAO | m | 475 |  | 0
315016 | SINAPI | 75030/005 | TUBO PVC SOLDAVEL AGUA FRIA DN 60MM, INCLUSIVE CONEXOES - FORNECIMENTO E INSTALACAO | m | 31.6 |  | 0
315017 | SINAPI | 74168/002 | TUBO PVC ESGOTO SERIE R DN 100MM C/ ANEL DE BORRACHA - FORNECIMENTO E INSTALACAO | m | 415.45 |  | 0
315018 | CPOS | 460304 | FORNECIMENTO E ASSENTAMENTO DE TUBO DE PVC RÍGIDO SÉRIE R, PONTA LISAS, DN= 75MM, INCLUSIVE CONEXÕES | m | 60 |  | 0
315019 | SINAPI | 74061/002 | TUBO DE COBRE CLASSE "E" 15 MM (1/2") - FORNECIMENTO E INSTALACAO, INCLUSIVE CONEXÕES | m | 96 |  | 0
315020 | SINAPI | 74061/002 | TUBO DE COBRE CLASSE "E" 22 MM (3/4") - FORNECIMENTO E INSTALACAO, INCLUSIVE CONEXÕES | m | 96 |  | 0
315021 | SINAPI | 74061/003 | TUBO DE COBRE CLASSE "E" 28 MM (1") - FORNECIMENTO E INSTALACAO, INCLUSIVE CONEXÕES | m | 96 |  | 0
315022 | SINAPI | 74061/004 | TUBO DE COBRE CLASSE "E" 35 MM (1 1/4") - FORNECIMENTO E INSTALACAO, INCLUSIVE CONEXÕES | m | 96 |  | 0
315023 | SINAPI | 74061/005 | TUBO DE COBRE CLASSE "E" 42 MM (1 1/2") - FORNECIMENTO E INSTALACAO, INCLUSIVE CONEXÕES | m | 192 |  | 0
315024 | SINAPI | 74061/006 | TUBO DE COBRE CLASSE "E" 54 MM (2") - FORNECIMENTO E INSTALACAO , INCLUSIVE CONEXÕES | m | 192 |  | 0
315025 | SINAPI | 74061/007 | TUBO DE COBRE CLASSE "E" 66 MM (2 1/2") - FORNECIMENTO E INSTALACAO, INCLUSIVE CONEXÕES | m | 384 |  | 0
315026 | SINAPI | 74061/008 | TUBO DE COBRE CLASSE "E" 79 MM (3") - FORNECIMENTO E INSTALACAO, INCLUSIVE CONEXÕES | m | 48 |  | 0
315027 | SINAPI | 72291 | CAIXA SIFONADA EM PVC 150X185X75MM SIMPLES - FORNECIMENTO E INSTALAÇÃO | un | 30 |  | 0
315028 | SINAPI | 40777 | CAIXA SIFONADA PVC 150X150X50MM COM GRELHA REDONDA BRANCA - FORNECIMENTO E INSTALAÇÃO | un | 20 |  | 0
315029 | FDE | 08.10.036 | CAIXA DE GORDURA EM ALVENARIA | un | 2 |  | 0
315030 | FDE | 08.10.038 | CAIXA DE INSPECAO 60X60CM PARA ESGOTO | un | 22 |  | 0
315031 | FDE | 08.10.039 | CAIXA DE INSPECAO 80X80CM PARA ESGOTO | un | 11 |  | 0
315032 | FDE | 08.12.066 | GRELHA HEMISFERICA DE FERRO FUNDIDO DN 100MM (4") | un | 33 |  | 0
315033 | FDE | 08.12.065 | GRELHA HEMISFERICA DE FERRO FUNDIDO DN 75MM (3") | un | 2 |  | 0
315034 | SINAPI | 74185/001 | REGISTRO GAVETA 3/4" BRUTO LATAO - FORNECIMENTO E INSTALACAO | un | 40 |  | 0
315035 | SINAPI | 74184/001 | REGISTRO GAVETA 1" BRUTO LATAO - FORNECIMENTO E INSTALACAO | un | 24 |  | 0
315036 | SINAPI | 74182/001 | REGISTRO GAVETA 1.1/2" BRUTO LATAO - FORNECIMENTO E INSTALACAO | un | 8 |  | 0
315037 | SINAPI | 74181/001 | REGISTRO GAVETA 2" BRUTO LATAO - FORNECIMENTO E INSTALACAO | un | 4 |  | 0
315038 | SINAPI | 74176/001 | REGISTRO GAVETA 3/4" COM CANOPLA ACABAMENTO CROMADO SIMPLES - FORNECIMENTO E INSTALACAO | un | 60 |  | 0
315039 | SINAPI | 74169/001 | REGISTRO/VALVULA GLOBO ANGULAR 45 GRAUS EM LATAO PARA HIDRANTES DE INCÊNDIO PREDIAL DN 2.1/2" - FORNECIMENTO E INSTALACAO | un | 9 |  | 0
315040 | SINAPI | 73870/001 | VÁLVULA DE ESFERA EM BRONZE Ø 1/2" - FORNECIMENTO E INSTALAÇÃO | un | 9 |  | 0
315041 | FDE | 08.10.057 | TERMINAL DE VENTILACAO EM PVC P/ ESGOTO DN 75MM (3") | un | 4 |  | 0
| 0 |  |  | SUB TOTAL | 0 |  | 0
316000 | 0 |  | APARELHOS SANITÁRIOS E METAIS |  | 0 |  | 0
316001 | SINAPI | 74193/001 | VASO SANITARIO COM CAIXA DE DESCARGA ACOPLADA - LOUCA BRANCA | un | 56 |  | 0
316002 | SINAPI | 74230/001 | ASSENTO PARA VASO SANITARIO DE PLASTICO PADRAO POPULAR - FORNECIMENTO E INSTALACAO | un | 56 |  | 0
316003 | CPOS | 300801 | BACIA SIFONADA DE LOUÇA SEM TAMPA PARA PESSOAS COM MOBILIDADE REDUZIDA - 6 LITROS | un | 8 |  | 0
316020 | UFABC NOV/2009 | INCC-M MAI/11 | CAIXA DE DESCARGA DE EMBUTIR PARA SANITÁRIO PNE | un | 8 |  | 0
316004 | CPOS | 300802 | ASSENTO PARA BACIA SANITÁRIA COM ABERTURA FRONTAL, PARA PESSOAS COM MOBILIDADE REDUZIDA | un | 8 |  | 0
316019 | CPOS | 440348 | TORNEIRA DE MESA PARA LAVATÓRIO COMPACTA, ACIONAMENTO HIDROMECÂNICO, EM LATÃO CROMADO, DN= 1/2´ | un | 56 |  | 0
316006 | SINAPI | 74014/001 | VALVULA EM METAL CROMADO 3.1/2"X1.1/2" - FORNECIMENTO E INSTALACAO | pç | 63 |  | 0
316007 | SINAPI | 73951/002 | SIFAO PLASTICO PARA LAVATORIO OU PIA TIPO COPO 1" - FORNECIMENTO E INSTALACAO | pç | 63 |  | 0
316008 | SINAPI | 73947/002 | LAVATORIO LOUCA BR EMBUTIR(CUBA) MEDIO LUXO S/LADRAO 52X39CM FERRAGENS EM METAL CROMADO SIFAO 1680 1"X1.1/4" TORNEIRA DE PRESSAO 1193 DE 1/2" E VALVULA DE ESCOAMENTO 1600 RABICHO EM PVC FORNECIMENTO | pç | 48 |  | 0
316009 | CPOS | 440116 | LAVATÓRIO DE LOUÇA PEQUENO COM COLUNA SUSPENSA - LINHA ESPECIAL | pç | 8 |  | 0
316010 | SINAPI | 73947/005 | MICTORIO DE LOUCA BRANCA C/SIFAO INTEGRADO E MED 33X28X53CM FERRAGENS EM METAL CROMADO REGISTRO DE PRESSAO 1416 DE 1/2" E TUBO DE LIGACAO DE 1/2" - FORNECIMENTO | pç | 16 |  | 0
316011 | CPOS | 470410 | VÁLVULA DE MICTÓRIO PADRÃO, VAZÃO AUTOMÁTICA, DN= 3/4" | PÇ | 16 |  | 0
316012 | SINAPI | 73949/003 | TORNEIRA CROMADA LONGA 1/2" OU 3/4" DE PAREDE PARA PIA DE COZINHA COM AREJADOR, PADRAO MEDIO - FORNECIMENTO E INSTALACAO | pç | 6 |  | 0
316013 | SINAPI | 73949/001 | TORNEIRA CROMADA 1/2" OU 3/4" PARA JARDIM OU TANQUE, PADRAO ALTO - FORNECIMENTO E INSTALACAO | pç | 16 |  | 0
316014 | CPOS | 440206 | TAMPO/BANCADA EM GRANITO ESPESSURA DE 3 CM | M | 73.65 |  | 0
316015 | CPOS | 300103 | BARRA DE APOIO RETA, PARA PESSOAS COM MOBILIDADE REDUZIDA, EM TUBO DE AÇO INOXIDÁVEL DE 1 1/2´ X 800 MM | un | 16 |  | 0
316016 | SINAPI | 74125/002 | ESPELHO CRISTAL ESPESSURA 4MM, COM MOLDURA EM ALUMINIO E COMPENSADO 6MM PLASTIFICADO COLADO | m² | 36.4 |  | 0
316017 | CPOS | 440303 | DISPENSER TOALHEIRO METÁLICO ESMALTADO PARA BOBINA DE 25CM X 50M, SEM ALAVANCA | un | 16 |  | 0
316018 | CPOS | 440305 | DISPENSER PAPEL HIGIENICO EM ABS PARA ROLÃO 300/600M, COM VISOR | un | 64 |  | 0
316019 | CPOS | 440307 | SABONETEIRA GLOBO EM VIDRO, GIRATÓRIA PARA 500 ML DE SABÃO LÍQUIDO | un | 48 |  | 0
| 0 |  |  | SUB TOTAL | 0 |  | 0
31700000 | 0 |  | INSTALÇÕES ELÉTRICAS |  | 0 |  | 0
31701000 |  |  | CABINE PRIMÁRIA | - | 0 |  | 0
31701001 | UFABC JUL/2010 | OMEGA-17.1.20 | CÉLULA MODULAR COMPACTA EQUIPADA COM APARELHAGEM FIXA E DESCONECTÁVEL EM INVÓLUCRO METÁLICO, CORRENTE NOMINAL 630A, TENSÃO NOMINAL 17,5kV, CAPACIDADE DE RUPTURA MÁXIMA 20kA, CORRENTE DE CURTA DURAÇÃO ADMISSÍVEL 12,5kA/s - CÉLULA DE SIMPLES SECCIONAMENTO COM DISJUNTOR (SF6), SECCIONADOR E CHAVE TERRA, JOGO DE BARRAS TRIPOLARES, INDICADOR DE PRESENÇA DE TENSÃO, KIT DE LIGAÇÕES POR CABOS SECOS UNIPOLARES, BARRAS DE LIGAÇÃO, ELEMENTO DE AQUECIMENTO, PARA-RAIOS POLIMÉRICOS 12kV/10kA, TRANSFORMADORES DE CORRENTE, TRANSFORMADORES DE POTENCIAL, RELÉS SECUNDÁRIOS | un | 1 |  | 0
31701002 | CPOS | 390607 | CABO DE COBRE DE 35,0 mm², TENSÃO DE ISOLAMENTO 8,7/15 kV - ISOLAÇÃO PARA 90°C | m | 2600 |  | 0
31701003 | SINAPI | 55866 | ELETRODUTO DE PVC RIGIDO ROSCAVEL 50MM (2), FORNECIMENTO E INSTALACAO | m | 1300 |  | 0
31701004 | SINAPI | 55868 | ELETRODUTO DE PVC RIGIDO ROSCAVEL 100MM (4), FORNECIMENTO E INSTALACAO | m | 2600 |  | 0
31701005 | FDE | 09.06.027 | CAIXA DE PASSAGEM EM ALVENARIA DE 0,80X0,80X0,80 M | UN | 35 |  | 0
31701006 | FDE | 09.06.028 | CAIXA DE PASSAGEM EM ALVENARIA DE 1,00X1,00X1,00 M | UN | 35 |  | 0
31702000 |  |  | SUB-ESTAÇÃO | - | 0 |  | 0
31702001 | UFABC NOV/2009 | INCC-M MAI/11 | TRANSFORMADOR ENCAPSULADO A SECO, POTÊNCIA NOMINAL DE 750kVA, TENSÃO NOMINAL PRIMÁRIO 13,2kV (LIGAÇÃO DELTA), TENSÃO NOMINAL SECUNDÁRIO 220/127V (LIGAÇÃO ESTRELA COM NEUTRO), TAP'S PRIMÁRIO 13,8/13,2/12,6/12,0kV, FREQUÊNCIA 60Hz, GRAU DE PROTEÇÃO IP-00 - NBI 65kV - EM TRILHO METÁLICO | cj | 1 |  | 0
31702002 | UFABC NOV/2009 | INCC-M MAI/11 | CÉLULA MODULAR COMPACTA EQUIPADA COM APARELHAGEM FIXA E DESCONECTÁVEL EM INVÓLUCRO METÁLICO, CORRENTE NOMINAL 630A, TENSÃO NOMINAL 17,5kV, CAPACIDADE DE RUPTURA MÁXIMA 20kA, CORRENTE DE CURTA DURAÇÃO ADMISSÍVEL 12,5kA/s - CÉLULA DE SIMPLES SECCIONAMENTO COM DISJUNTOR (SF6), SECCIONADOR E CHAVE TERRA, JOGO DE BARRAS TRIPOLARES, INDICADOR DE PRESENÇA DE TENSÃO, KIT DE LIGAÇÕES POR CABOS SECOS UNIPOLARES, BARRAS DE LIGAÇÃO, ELEMENTO DE AQUECIMENTO, PARA-RAIOS POLIMÉRICOS 12kV/10kA, TRANSFORMADORES DE CORRENTE, TRANSFORMADORES DE POTENCIAL, RELÉS SECUNDÁRIOS | UN | 1 |  | 0
31702003 | UFABC NOV/2009 | INCC-M MAI/11 | CÉLULA MODULAR COMPACTA EQUIPADA COM APARELHAGEM FIXA E DESCONECTÁVEL EM INVÓLUCRO METÁLICO, CORRENTE NOMINAL 630A, TENSÃO NOMINAL 17,5kV, CAPACIDADE DE RUPTURA MÁXIMA 20kA, CORRENTE DE CURTA DURAÇÃO ADMISSÍVEL 12,5kA/s - CÉLULA DE SIMPLES SECCIONAMENTO COM DISJUNTOR (SF6), SECCIONADOR E CHAVE TERRA, JOGO DE BARRAS TRIPOLARES, INDICADOR DE PRESENÇA DE TENSÃO, KIT DE LIGAÇÕES POR CABOS SECOS UNIPOLARES, BARRAS DE LIGAÇÃO, ELEMENTO DE AQUECIMENTO, PARA-RAIOS POLIMÉRICOS 12kV/10kA, TRANSFORMADORES DE CORRENTE, TRANSFORMADORES DE POTENCIAL, RELÉS SECUNDÁRIOS | UN | 2 |  | 0
31703000 |  |  | QGBT | - | 0 |  | 0
31703001 | UFABC NOV/2009 | INCC M MAI/11 | QUADRO GERAL DE BAIXA TENSÃO PARA 1600 A, COMPLETO, CONFORME PROJETO - FABRICAÇÃO, INSTALAÇÃO E TRANSPORTE | UN | 1 |  | 0
31703002 | UFABC JUL/2010 | OMEGA-17.2.1 | MEDIDOR MULTI FUNÇÃO | UN | 6 |  | 0
31703003 | UFABC JUL/2010 | OMEGA-17.2.2 | TRANSFORMADOR DE CORRENTE 2500-5 A , JANELA | UN | 1 |  | 0
31703004 | UFABC JUL/2010 | OMEGA-17.2.20 | BARRAMENTO EM COBRE (99% DE PUREZA) DE FASE, TERRA OU NEUTRO - 4.000A - 35kA | UN | 12 |  | 0
31703005 | UFABC JUL/2010 | OMEGA-17.2.23 | PARA-RAIO DE BAIXA TENSÃO 280V - 40kA | UN | 4 |  | 0
31703006 | UFABC JUL/2010 | OMEGA-17.2.24 | BANCO DE CAPACITOR AUTOMÁTICO DE 100kVAR COM 10 ESTÁGIOS DE 10kVAR | UN | 1 |  | 0
31703007 | UFABC JUL/2010 | OMEGA-17.2.25 | QUADRO DISTRIBUIÇÃO DE LUZ E FORÇA DE EMBUTIR (IP 40, CHAPA N° 16 MSG) DE 950 X 420 X 130 MM - ATÉ 42 DISJUNTORES - SEM COMPONENTES | UN | 1 |  | 0
31703008 | UFABC JUL/2010 | DELTA-18.1.3 | DISJUNTOR BAIXA TENSAO TRIPOLAR 2.000A DE 35kA COM DISPOSITIVO PARA CADEADO NA POSIÇÃO DESLIGADO E SENSOR DE TEMPERATURA | UN | 1 |  | 0
31704000 |  |  | QDF - COMPRESSORES -BLOCO ZETA | - | 0 |  | 0
31704001 | UFABC NOV/2009 | INCC-M MAI/11 | QUADRO DE COMPRESSORES, COMPLETO, CONFORME PROJETO - FABRICAÇÃO, INSTALAÇÃO E TRANSPORTE | UN | 1 |  | 0
31704002 |  |  | QDF-1 | - | 0 |  | 0
31704003 | SINAPI | 74130/005 | DISJUNTOR TERMOMAGNETICO TRIPOLAR PADRAO NEMA (AMERICANO) 60 A 100A 240V, FORNECIMENTO E INSTALACAO | un | 1 |  | 0
31704004 | SINAPI | 74130/001 | DISJUNTOR TERMOMAGNETICO MONOPOLAR PADRAO NEMA (AMERICANO) 10 A 30A 240 V, FORNECIMENTO E INSTALACAO | un | 20 |  | 0
31704005 | CPOS | 371708 | DISPOSITIVO DIFERENCIAL RESIDUAL DE 40 A X 30 MA - 4 PÓLOS | un | 2 |  | 0
31704006 | CPOS | 360706 | PÁRA-RAIOS DE DISTRIBUIÇÃO, CLASSE 15KV/10KA, COMPLETO, ENCAPSULADO COM POLÍMERO | un | 4 |  | 0
31704007 | CPOS | 371001 | BARRAMENTO DE COBRE NU | kg | 8.01 |  | 0
31704008 | CPOS | 370414 | QUADRO DE DISTRIBUIÇÃO DE SOBREPOR UNIVERSAL, PARA DISJUNTORES 28 DIN / 20 UL - QDETN-U - SEM COMPONENTES | UN | 1 |  | 0
31705000 |  |  | QDF-2 | - | 0 |  | 0
31705001 | SINAPI | 74130/005 | DISJUNTOR TERMOMAGNETICO TRIPOLAR PADRAO NEMA (AMERICANO) 60 A 100A 240V, FORNECIMENTO E INSTALACAO | UN | 1 |  | 0
31705002 | SINAPI | 74130/001 | DISJUNTOR TERMOMAGNETICO MONOPOLAR PADRAO NEMA (AMERICANO) 10 A 30A 240 V, FORNECIMENTO E INSTALACAO | UN | 20 |  | 0
31705003 | CPOS | 371708 | DISPOSITIVO DIFERENCIAL RESIDUAL DE 40 A X 30 MA - 4 PÓLOS | UN | 2 |  | 0
31705004 | CPOS | 360706 | PÁRA-RAIOS DE DISTRIBUIÇÃO, CLASSE 15KV/10KA, COMPLETO, ENCAPSULADO COM POLÍMERO | UN | 4 |  | 0
31705005 | CPOS | 371001 | BARRAMENTO DE COBRE NU | kg | 8.01 |  | 0
31705006 | CPOS | 370414 | QUADRO DE DISTRIBUIÇÃO DE SOBREPOR UNIVERSAL, PARA DISJUNTORES 28 DIN / 20 UL - QDETN-U - SEM COMPONENTES | UN | 1 |  | 0
31706000 |  |  | QDF-3 | - | 0 |  | 0
31706001 | SINAPI | 74130/005 | DISJUNTOR TERMOMAGNETICO TRIPOLAR PADRAO NEMA (AMERICANO) 60 A 100A 240V, FORNECIMENTO E INSTALACAO | UN | 1 |  | 0
31706002 | SINAPI | 74130/001 | DISJUNTOR TERMOMAGNETICO MONOPOLAR PADRAO NEMA (AMERICANO) 10 A 30A 240 V, FORNECIMENTO E INSTALACAO | UN | 20 |  | 0
31706003 | CPOS | 371708 | DISPOSITIVO DIFERENCIAL RESIDUAL DE 40 A X 30 MA - 4 PÓLOS | UN | 2 |  | 0
31706004 | CPOS | 360706 | PÁRA-RAIOS DE DISTRIBUIÇÃO, CLASSE 15KV/10KA, COMPLETO, ENCAPSULADO COM POLÍMERO | UN | 4 |  | 0
31706005 | CPOS | 371001 | BARRAMENTO DE COBRE NU | kg | 8.01 |  | 0
31706006 | CPOS | 370414 | QUADRO DE DISTRIBUIÇÃO DE SOBREPOR UNIVERSAL, PARA DISJUNTORES 28 DIN / 20 UL - QDETN-U - SEM COMPONENTES | UN | 1 |  | 0
31707000 |  |  | QDF-4 | - | 0 |  | 0
31707001 | SINAPI | 74130/005 | DISJUNTOR TERMOMAGNETICO TRIPOLAR PADRAO NEMA (AMERICANO) 60 A 100A 240V, FORNECIMENTO E INSTALACAO | UN | 1 |  | 0
31707002 | SINAPI | 74130/001 | DISJUNTOR TERMOMAGNETICO MONOPOLAR PADRAO NEMA (AMERICANO) 10 A 30A 240 V, FORNECIMENTO E INSTALACAO | UN | 20 |  | 0
31707003 | CPOS | 371708 | DISPOSITIVO DIFERENCIAL RESIDUAL DE 40 A X 30 MA - 4 PÓLOS | UN | 2 |  | 0
31707004 | CPOS | 360706 | PÁRA-RAIOS DE DISTRIBUIÇÃO, CLASSE 15KV/10KA, COMPLETO, ENCAPSULADO COM POLÍMERO | UN | 4 |  | 0
31707005 | CPOS | 371001 | BARRAMENTO DE COBRE NU | kg | 8.01 |  | 0
31707006 | CPOS | 370420 | QUADRO DE DISTRIBUIÇÃO DE SOBREPOR UNIVERSAL, PARA DISJUNTORES DIN / UL - QDETN-U - SEM COMPONENTES | m² | 1 |  | 0
31708000 |  |  | QLT-TÉRREO | - | 0 |  | 0
31708001 | SINAPI | 74130/006 | DISJUNTOR TERMOMAGNETICO TRIPOLAR PADRAO NEMA (AMERICANO) 125 A 150A 240V, FORNECIMENTO E INSTALACAO | UN | 1 |  | 0
31708002 | SINAPI | 74130/003 | DISJUNTOR TERMOMAGNETICO BIPOLAR PADRAO NEMA (AMERICANO) 10 A 50A 240V, FORNECIMENTO E INSTALACAO | UN | 23 |  | 0
31708003 | SINAPI | 74130/001 | DISJUNTOR TERMOMAGNETICO MONOPOLAR PADRAO NEMA (AMERICANO) 10 A 30A 240 V, FORNECIMENTO E INSTALACAO | UN | 27 |  | 0
31708004 | CPOS | 371708 | DISPOSITIVO DIFERENCIAL RESIDUAL DE 40 A X 30 MA - 4 PÓLOS | UN | 2 |  | 0
31708005 | SINAPI | 72344 | CONTATOR TRIPOLAR I NOMINAL 36A - FORNECIMENTO E INSTALACAO INCLUSIVE ELETROTÉCNICO | UN | 2 |  | 0
31708006 | CPOS | 401008 | CONTATOR DE POTÊNCIA 22A/25A - 2NA+2NF | UN | 3 |  | 0
31708007 | CPOS | 371462 | CHAVE COMUTADORA, REVERSÃO SOB CARGA, TRIPOLAR, SEM PORTA FUSÍVEL PARA 1000A | UN | 2 |  | 0
31708008 | CPOS | 360706 | PÁRA-RAIOS DE DISTRIBUIÇÃO, CLASSE 15KV/10KA, COMPLETO, ENCAPSULADO COM POLÍMERO | UN | 4 |  | 0
31708009 | CPOS | 371001 | BARRAMENTO DE COBRE NU | kg | 16.65 |  | 0
31708010 | CPOS | 370420 | QUADRO DE DISTRIBUIÇÃO DE SOBREPOR UNIVERSAL, PARA DISJUNTORES DIN / UL - QDETN-U - SEM COMPONENTES | m² | 1 |  | 0
31709000 |  |  | QLT-001 | - | 0 |  | 0
31709001 | SINAPI | 74130/006 | DISJUNTOR TERMOMAGNETICO TRIPOLAR PADRAO NEMA (AMERICANO) 125 A 150A 240V, FORNECIMENTO E INSTALACAO | UN | 1 |  | 0
31709002 | SINAPI | 74130/003 | DISJUNTOR TERMOMAGNETICO BIPOLAR PADRAO NEMA (AMERICANO) 10 A 50A 240V, FORNECIMENTO E INSTALACAO | UN | 18 |  | 0
31709003 | SINAPI | 74130/001 | DISJUNTOR TERMOMAGNETICO MONOPOLAR PADRAO NEMA (AMERICANO) 10 A 30A 240 V, FORNECIMENTO E INSTALACAO | UN | 29 |  | 0
31709004 | CPOS | 371708 | DISPOSITIVO DIFERENCIAL RESIDUAL DE 40 A X 30 MA - 4 PÓLOS | UN | 2 |  | 0
31709005 | CPOS | 401001 | CONTATOR TRIPOLAR I NOMINAL 36A - FORNECIMENTO E INSTALACAO | UN | 2 |  | 0
31709006 | CPOS | 401008 | CONTATOR DE POTÊNCIA 22A/25A - 2NA+2NF | UN | 5 |  | 0
31709007 | CPOS | 371462 | CHAVE COMUTADORA, REVERSÃO SOB CARGA, TRIPOLAR, SEM PORTA FUSÍVEL PARA 1000A | UN | 2 |  | 0
31709008 | CPOS | 36006 | PÁRA-RAIOS DE DISTRIBUIÇÃO, CLASSE 15KV/10KA, COMPLETO, ENCAPSULADO COM POLÍMERO | UN | 4 |  | 0
31709009 | CPOS | 371001 | BARRAMENTO DE COBRE NU | kg | 16.65 |  | 0
31709010 | CPOS | 370420 | QUADRO DE DISTRIBUIÇÃO DE SOBREPOR UNIVERSAL, PARA DISJUNTORES DIN / UL - QDETN-U - SEM COMPONENTES | m² | 1 |  | 0
31710000 |  |  | QLT-002 | - | 0 |  | 0
31710001 | SINAPI | 74130/006 | DISJUNTOR TERMOMAGNETICO TRIPOLAR PADRAO NEMA (AMERICANO) 125 A 150A 240V, FORNECIMENTO E INSTALACAO | UN | 1 |  | 0
31710002 | SINAPI | 74130/003 | DISJUNTOR TERMOMAGNETICO BIPOLAR PADRAO NEMA (AMERICANO) 10 A 50A 240V, FORNECIMENTO E INSTALACAO | UN | 32 |  | 0
31710003 | SINAPI | 74130/001 | DISJUNTOR TERMOMAGNETICO MONOPOLAR PADRAO NEMA (AMERICANO) 10 A 30A 240 V, FORNECIMENTO E INSTALACAO | UN | 22 |  | 0
31710004 | CPOS | 371708 | DISPOSITIVO DIFERENCIAL RESIDUAL DE 40 A X 30 MA - 4 PÓLOS | UN | 2 |  | 0
31710005 | CPOS | 401001 | CONTATOR DE POTÊNCIA 45 A - 2NA+2NF | UN | 2 |  | 0
31710006 | CPOS | 401008 | CONTATOR DE POTÊNCIA 22A/25A - 2NA+2NF | UN | 4 |  | 0
31710007 | CPOS | 371462 | CHAVE COMUTADORA, REVERSÃO SOB CARGA, TRIPOLAR, SEM PORTA FUSÍVEL PARA 1000A | UN | 2 |  | 0
31710008 | CPOS | 360706 | PÁRA-RAIOS DE DISTRIBUIÇÃO, CLASSE 15KV/10KA, COMPLETO, ENCAPSULADO COM POLÍMERO | UN | 4 |  | 0
31710009 | CPOS | 371001 | BARRAMENTO DE COBRE NU | kg | 16.65 |  | 0
31710010 | CPOS | 370420 | QUADRO DE DISTRIBUIÇÃO DE SOBREPOR UNIVERSAL, PARA DISJUNTORES DIN / UL - QDETN-U - SEM COMPONENTES | m² | 1 |  | 0
31711000 |  |  | QLT-003 | - | 0 |  | 0
31711001 | SINAPI | 74130/007 | DISJUNTOR TERMOMAGNETICO TRIPOLAR EM CAIXA MOLDADA 250A 600V, FORNECIMENTO E INSTALAÇÃO | UN | 1 |  | 0
31711002 | SINAPI | 74130/003 | DISJUNTOR TERMOMAGNETICO BIPOLAR PADRAO NEMA (AMERICANO) 10 A 50A 240V, FORNECIMENTO E INSTALACAO | UN | 53 |  | 0
31711003 | SINAPI | 74130/001 | DISJUNTOR TERMOMAGNETICO MONOPOLAR PADRAO NEMA (AMERICANO) 10 A 30A 240 V, FORNECIMENTO E INSTALACAO | UN | 57 |  | 0
31711004 | CPOS | 371708 | DISPOSITIVO DIFERENCIAL RESIDUAL DE 40 A X 30 MA - 4 PÓLOS | UN | 6 |  | 0
31711005 | SINAPI | 72343 | CONTATOR TRIPOLAR I NOMINAL 22A - FORNECIMENTO E INSTALACAO INCLUSIVE ELETROTÉCNICO | UN | 6 |  | 0
31711006 | CPOS | 401008 | CONTATOR DE POTÊNCIA 22A/25A - 2NA+2NF | UN | 3 |  | 0
31711007 | CPOS | 371462 | CHAVE COMUTADORA, REVERSÃO SOB CARGA, TRIPOLAR, SEM PORTA FUSÍVEL PARA 1000A | UN | 2 |  | 0
31711008 | CPOS | 360706 | PÁRA-RAIOS DE DISTRIBUIÇÃO, CLASSE 15KV/10KA, COMPLETO, ENCAPSULADO COM POLÍMERO | UN | 4 |  | 0
31711009 | CPOS | 371001 | BARRAMENTO DE COBRE NU | kg | 20.1 |  | 0
31711010 | CPOS | 370420 | QUADRO DE DISTRIBUIÇÃO DE SOBREPOR UNIVERSAL, PARA DISJUNTORES DIN / UL - QDETN-U - SEM COMPONENTES | m² | 1 |  | 0
31712000 |  |  | ELTRODUTOS, CABOS, CONEXOES E ACESSÓRIOS | - | 0 |  | 0
31712001 | SINAPI | 73613 | ELETRODUTO DE PVC RÍGIDO ROSCÁVEL 20 MM (3/4") FORNECIMENTO E INSTALACAO | M | 310 |  | 0
31712002 | SINAPI | 74252/001 | ELETRODUTO DE PVC RIGIDO ROSCAVEL 25MM (1"), FORNECIMENTO E INSTALACAO | M | 121 |  | 0
31712003 | SINAPI | 55862 | ELETRODUTO DE FERRO ESMALTADO PESADO 4", FORNECIMENTO E INSTALACAO | M | 60 |  | 0
31712004 | SINAPI | 72308 | ELETRODUTO DE ACO GALVANIZADO ELETROLÍTICO TIPO LEVE 3/4", INCLUSIVE C ONEXOES - FORNECIMENTO E INSTALACAO | M | 2407.45 |  | 0
31712005 | SINAPI | 72309 | ELETRODUTO DE ACO GALVANIZADO ELETROLÍTICO TIPO LEVE 1", INCLUSIVE CONEXOES - FORNECIMENTO E INSTALACAO | M | 2944.51 |  | 0
31712006 | SINAPI | 72310 | ELETRODUTO DE ACO GALVANIZADO ELETROLÍTICO TIPO SEMI-PESADO 1 1/2", INCLUSIVE CONEXOES - FORNECIMENTO E INSTALACAO | M | 257.5 |  | 0
31712007 | SINAPI | 72311 | ELETRODUTO DE ACO GALVANIZADO ELETROLÍTICO TIPO SEMI-PESADO 2", INCLUS IVE CONEXOES - FORNECIMENTO E INSTALACAO | M | 104.5 |  | 0
31712008 | SINAPI | 72312 | ELETRODUTO DE ACO GALVANIZADO ELETROLÍTICO TIPO SEMI-PESADO 2 1/2", IN CLUSIVE CONEXOES - FORNECIMENTO E INSTALACAO | M | 325 |  | 0
31712009 | CPOS | 381603 | RODAPÉ TÉCNICO TRIPLO COM TAMPA, 3 X 30 X 40 MM | M | 348 |  | 0
31712010 | CPOS | 381608 | TÊ HORIZONTAL DE 90° TRIPLO COM TAMPA, 3 X 30 X 40 MM | UN | 61 |  | 0
31712011 | CPOS | 381606 | CURVA HORIZONTAL INTERNA DE 90° TRIPLA COM TAMPA, 3 X 30 X 40 MM | UN | 10 |  | 0
31712012 | CPOS | 381614 | TERMINAL TRIPLO PARA RODAPÉ TÉCNICO | UN | 41 |  | 0
31712013 | CPOS | 380711 | PERFILADO LISO 38 X 38 MM EM AÇO GALVANIZADO, CHAPA Nº 14 MSG - COM ACESSÓRIOS | M | 1034 |  | 0
31712014 | CPOS | 382135 | ELETROCALHA LISA TIPO ´U´, GALVANIZADA A FOGO, 300 X 100 MM, COM ACESSÓRIOS | M | 99.8 |  | 0
31712015 | CPOS | 382133 | ELETROCALHA LISA TIPO ´U´, GALVANIZADA A FOGO, 200 X 100 MM, COM ACESSÓRIOS | M | 370.39 |  | 0
31712016 | CPOS | 382131 | ELETROCALHA LISA TIPO ´U´, GALVANIZADA A FOGO, 100 X 100 MM, COM ACESSÓRIOS | M | 732 |  | 0
31712017 | CPOS | 382112 | ELETROCALHA LISA TIPO ´U´, GALVANIZADA A FOGO, 100 X 50 MM, COM ACESSÓRIOS | M | 406 |  | 0
31712018 | CPOS | 382111 | ELETROCALHA LISA TIPO ´U´, GALVANIZADA A FOGO, 50 X 50 MM, COM ACESSÓRIOS | M | 274 |  | 0
31712019 | CPOS | 382266 | TAMPA DE ENCAIXE PARA ELETROCALHA, GALVANIZADA A FOGO, L= 300MM | M | 94 |  | 0
31712020 | CPOS | 382264 | TAMPA DE ENCAIXE PARA ELETROCALHA, GALVANIZADA A FOGO, L= 200MM | M | 112 |  | 0
31712021 | CPOS | 382262 | TAMPA DE ENCAIXE PARA ELETROCALHA, GALVANIZADA A FOGO, L= 100MM | M | 1038 |  | 0
31712022 | CPOS | 382261 | TAMPA DE ENCAIXE PARA ELETROCALHA, GALVANIZADA A FOGO, L= 50MM | M | 174 |  | 0
31712023 | CPOS | 382315 | SUPORTE PARA ELETROCALHA, GALVANIZADO A FOGO, 300X100MM | UN | 67 |  | 0
31712024 | CPOS | 382311 | SUPORTE PARA ELETROCALHA, GALVANIZADO A FOGO, 100X100MM | UN | 438 |  | 0
31712025 | CPOS | 382313 | SUPORTE PARA ELETROCALHA, GALVANIZADO A FOGO, 200X100MM | UN | 165 |  | 0
31712026 | CPOS | 382311 | SUPORTE PARA ELETROCALHA, GALVANIZADO A FOGO, 100X100MM | UN | 175 |  | 0
31712027 | CPOS | 382302 | SUPORTE PARA ELETROCALHA, GALVANIZADO A FOGO, 100X50MM | UN | 185 |  | 0
31712028 | CPOS | 382301 | SUPORTE PARA ELETROCALHA, GALVANIZADO A FOGO, 50X50MM | UN | 175 |  | 0
31712029 | CPOS | 390302 | CABO DE COBRE DE 4,0 MM², ISOLAMENTO 0,6/1 KV - ISOLAÇÃO EM PVC 70°C | M | 41287 |  | 0
31712030 | CPOS | 390303 | CABO DE COBRE DE 6,0 MM², ISOLAMENTO 0,6/1 KV - ISOLAÇÃO EM PVC 70°C | M | 112 |  | 0
31712031 | CPOS | 390305 | CABO DE COBRE DE 16,0 MM², ISOLAMENTO 0,6/1 KV - ISOLAÇÃO EM PVC 70°C | M | 2620 |  | 0
31712032 | CPOS | 390306 | CABO DE COBRE DE 25,0 MM², ISOLAMENTO 0,6/1 KV - ISOLAÇÃO EM PVC 70°C | M | 892 |  | 0
31712033 | CPOS | 390307 | CABO DE COBRE DE 35,0 MM², ISOLAMENTO 0,6/1 KV - ISOLAÇÃO EM PVC 70°C | M | 140 |  | 0
31712034 | CPOS | 390308 | CABO DE COBRE DE 50,0 MM², ISOLAMENTO 0,6/1 KV - ISOLAÇÃO EM PVC 70°C | M | 1255 |  | 0
31712035 | CPOS | 390310 | CABO DE COBRE DE 95,0 MM², ISOLAMENTO 0,6/1 KV - ISOLAÇÃO EM PVC 70°C | M | 1715 |  | 0
31712036 | SINAPI | 73860/008 | CABO DE COBRE ISOLADO PVC RESISTENTE A CHAMA 450/750 V 2,5 MM2 FORNECIMENTO E INSTALACAO | M | 39640.2 |  | 0
31712037 | CPOS | 381613 | CAIXA DE INTERRUPTOR/TOMADA EM GERAL, PARA RODAPÉ TÉCNICO | UN | 420 |  | 0
31712038 | CPOS | 400614 | CONDULETE METÁLICO DE 2 1/2´ | CJ | 12 |  | 0
31712039 | CPOS | 400612 | CONDULETE METÁLICO DE 2´ | CJ | 6 |  | 0
31712040 | CPOS | 400610 | CONDULETE METÁLICO DE 1 1/2´ | CJ | 14 |  | 0
31712041 | SINAPI | 73861/009 | CONDULETE 1" EM LIGA DE ALUMÍNIO FUNDIDO TIPO "E" - FORNECIMENTO E INSTALACAO | UN | 128 |  | 0
31712042 | SINAPI | 73861/006 | CONDULETE 1" EM LIGA DE ALUMÍNIO FUNDIDO TIPO "C" - FORNECIMENTO E INSTALACAO | UN | 168 |  | 0
31712043 | CPOS | 400606 | CONDULETE METÁLICO DE 1´ | CJ | 136 |  | 0
31712044 | SINAPI | 73861/021 | CONDULETE 1" EM LIGA DE ALUMÍNIO FUNDIDO TIPO "T" - FORNECIMENTO E INSTALACAO | UN | 60 |  | 0
31712045 | SINAPI | 73861/018 | CONDULETE 1" EM LIGA DE ALUMÍNIO FUNDIDO TIPO "X" - FORNECIMENTO E INSTALACAO | UN | 40 |  | 0
31712046 | SINAPI | 73861/009 | CONDULETE 1" EM LIGA DE ALUMÍNIO FUNDIDO TIPO "E" - FORNECIMENTO E INSTALACAO | UN | 232 |  | 0
31712047 | SINAPI | 73861/008 | CONDULETE 3/4" EM LIGA DE ALUMÍNIO FUNDIDO TIPO "E" - FORNECIMENTO E INSTALACAO | UN | 88 |  | 0
31712048 | SINAPI | 73861/005 | CONDULETE 3/4" EM LIGA DE ALUMÍNIO FUNDIDO TIPO "C" - FORNECIMENTO E INSTALACAO | UN | 390 |  | 0
31712049 | CPOS | 400604 | CONDULETE METÁLICO DE 3/4´ | CJ | 108 |  | 0
31712050 | SINAPI | 73861/020 | CONDULETE 3/4" EM LIGA DE ALUMÍNIO FUNDIDO TIPO "T" - FORNECIMENTO E INSTALACAO | UN | 184 |  | 0
31712051 | SINAPI | 73861/017 | CONDULETE 3/4" EM LIGA DE ALUMÍNIO FUNDIDO TIPO "X" - FORNECIMENTO E INSTALACAO | UN | 82 |  | 0
31712052 | CPOS | 400102 | CAIXA DE FERRO ESTÂMPADA 4´ X 2´ | UN | 485 |  | 0
31712053 | CPOS | 400104 | CAIXA DE FERRO ESTÂMPADA 4´ X 4´ | UN | 287 |  | 0
31712054 | CPOS | 400202 | CAIXA DE PASSAGEM EM CHAPA, COM TAMPA PARAFUSADA, 100 X 100 X 80 MM | UN | 13 |  | 0
31712055 | CPOS | 400206 | CAIXA DE PASSAGEM EM CHAPA, COM TAMPA PARAFUSADA, 200 X 200 X 100 MM | UN | 13 |  | 0
31712056 | CPOS | 400208 | CAIXA DE PASSAGEM EM CHAPA, COM TAMPA PARAFUSADA, 300 X 300 X 120 MM | UN | 12 |  | 0
31712057 | CPOS | 400210 | CAIXA DE PASSAGEM EM CHAPA, COM TAMPA PARAFUSADA, 400 X 400 X 150 MM | UN | 1 |  | 0
31712058 | SINAPI | 74052/001 | QUADRO DE DISTRIBUICAO PARA TELEFONE N.4, 60X60X12CM EM CHAPA METALICA, SEM ACESSORIOS, PADRAO TELEBRAS, FORNECIMENTO E INSTALACAO | UN | 4 |  | 0
31712059 | SINAPI | 72333 | INTERRUPTOR SIMPLES BIPOLAR - 1 TECLA - FORNECIMENTO E INSTALACAO | UN | 92 |  | 0
31712060 | SINAPI | 72334 | INTERRUPTOR PARALELO - 1 TECLA - FORNECIMENTO E INSTALACAO | UN | 64 |  | 0
31712061 | CPOS | 400446 | TOMADA UNIVERSAL 2P+T, 15 A - 125/250 V, COM PLACA | CJ | 952 |  | 0
31712062 | SINAPI | 72930 | CORDOALHA DE COBRE NU, INCLUSIVE ISOLADORES - 50,00 MM2 - FORNECIMENTO E INSTALACAO | M | 409 |  | 0
31712063 | CPOS | 420525 | BARRA CONDUTORA CHATA DE ALUMÍNIO, 3/4´ X 1/4´ - INCLUSIVE ACESSÓRIOS DE FIXAÇÃO | M | 320 |  | 0
31712064 | SINAPI | 72263 | TERMINAL OU CONECTOR DE PRESSAO - PARA CABO 50MM2 - FORNECIMENTO E INSTALACAO | M | 98 |  | 0
31712065 | CPOS | 390213 | CABO DE COBRE DE 185,0MM², ISOLAMENTO750V- ISOLAÇÃO EM PVC 70⁰ C | m | 2760 |  | 0
31712066 | CPOS | 382136 | ELETROCALHA LISA TIPO U, GALVAN A FOGO, 400X100 MM COM ACESS | m | 100 |  | 0
31712067 | CPOS | 371366 | DISJUNTOR TERMOMAGNÉTICO TRIPOLAR PADRÃO NEMA (AMERICANO) 60 A 100 A, 240 V FORNECIMENTO E INSTALAÇÃO | un | 4 |  | 0
31712068 | FDE | 09.06.026 | CAIXA DE PASSAGEM EM ALVENARIA DE 0,60X0,60X0,60 M | CJ | 12 |  | 0
31712069 | FDE | 09.06.027 | CAIXA DE PASSAGEM EM ALVENARIA DE 0,80X0,80X0,80 M | CJ | 14 |  | 0
31712070 | FDE | 09.06.028 | CAIXA DE PASSAGEM EM ALVENARIA DE 1,00X1,00X1,00 M | CJ | 10 |  | 0
31713000 |  |  | TELEFONIA | - | 0 |  | 0
31713001 | CPOS | 400435 | TOMADA RJ 45 PARA REDE DE DADOS, COM PLACA | UN | 336 |  | 0
31714000 |  |  | ILUMINAÇÃO | - | 0 |  | 0
31714001 | UFABC NOV/2009 | INCC M MAI/11 | LUMINÁRIA DE EMB P/LÂMP.FLUOR. 4x16W CORPO E ALETAS EM CHAPA DE AÇO TRATADA COM ACAB. E PINT. ELETROST. EPÓXI-PÓ NA COR BRANCA. REFL.EM ALUM. ANODIZ.DE ALTO BRILHO. IQ 2154 4X16W COM 2 REAT. ELETR. 2X16W AFP , 04 LÂMP.DE 16W COR 840. FORNEC.E INSTAL. | UN | 579 |  | 0
31714002 | UFABC NOV/2009 | INCC M MAI/11 | LUMINÁRIA DE EMBUTIR P/ LÂMP/ FLUOR/ COMP/ DE 2x26W. CORPO E REFLETOR EM ALUM. ANOD.JATEADO. DIFUSOR EM VIDRO PLANO TEMP. BORDA TRANSP.REF.IQ 5050 2X26W C/REATOR ELETR. 2X26W AFP E COM LÂMP. 26W COR 840. FORNEC. E INSTAL. | UN | 104 |  | 0
31714003 | UFABC NOV/2009 | INCC M MAI/11 | LUMINÁRIA DE SOBREPOR P/ LÂMP. FLUOR. COMPACTA DE 2x26W. CORPO E REFLETOR EM ALUMÍNIO ANODIZADO JATEADO. DIFUSOR EM VIDRO PLANO TEMP. BORDA TRANSP. REF BLENDA 2x26w C/ REATOR ELETR. 2x26w AFP e LAMP.26w COR 840 FORN. E INST | UN | 16 |  | 0
31714004 | UFABC NOV/2009 | INCC M MAI/11 | LUMINÁRIA DE EMBUTIR P/ LÂMP. HQI 150W. CORPO EM ALUMÍNIO PINTADO NA COR BRANCA E REFLETOR EM ALUM. ANOD. DIFUSOR RECUADO EM VIDRO TEMP.COM BORDA TRANSP.REF. CALCITA 1X150W C/REATOR VAPOR MET. 1X150W E COM LÂMP.150W HQI-TS NDL.. FORNEC. E INSTAL. | UN | 15 |  | 0
31714005 | CPOS | 500531 | BLOCO AUTÔNOMO DE ILUMINAÇÃO DE EMERGÊNCIA COM AUTONOMIA MINIMA DE 3 HORAS, EQUIPADO COM 2 FARÓIS DE LÂMPADAS DE 21/55 W | UN | 83 |  | 0
31714000 |  |  | REDE DE DADOS | - | 0 |  | 0
31714001 | UFABC ABR/2011 | INCC M MAI/11 | PATCH PANEL MODULAR 24 PORTAS | PÇ | 19 |  | 0
31714002 | UFABC ABR/2011 | INCC M MAI/11 | PAINEL FECHAMENTO 01 U PR | PÇ | 38 |  | 0
31714003 | UFABC ABR/2011 | INCC M MAI/11 | CONECTOR RJ45 FÊMEA CAT-6 GIGALAN (PREMIUM) BR | PÇ | 822 |  | 0
31714004 | UFABC ABR/2011 | INCC M MAI/11 | GUIA CABO ALTA DENSIDADE | PÇ | 34 |  | 0
31714005 | UFABC ABR/2011 | INCC M MAI/11 | RACK TORRE 19" X 44 US PR | PÇ | 8 |  | 0
31714006 | UFABC ABR/2011 | INCC M MAI/11 | GUIA DE CABO SUPERIOR DUPLO PARA 4 GUIAS | PÇ | 8 |  | 0
31714007 | UFABC ABR/2011 | INCC M MAI/11 | BANDEJA DE FIXAÇÃO CENTRAL 2 US 450 | PÇ | 8 |  | 0
31714008 | UFABC ABR/2011 | INCC M MAI/11 | GUIA LAT RACK TORRE 44 US PR | PÇ | 32 |  | 0
31714009 | CPOS | 692023 | CALHA COM 8 TOMADAS VERT / HORIZ. PADRÃO 19 PT | UN | 16 |  | 0
31714010 | UFABC ABR/2011 | INCC M MAI/11 | PATCH CORD (6) UPT GIGALAN CM 1,5 M AZ | PÇ | 411 |  | 0
31714011 | UFABC ABR/2011 | INCC M MAI/11 | PATCH CORD (6) UPT GIGALAN CM 1,5 M AZ | PÇ | 411 |  | 0
31714012 | UFABC ABR/2011 | INCC M MAI/11 | PATCH CORD (6) UPT GIGALAN CM 2,5 M VM | PÇ | 206 |  | 0
31714013 | UFABC ABR/2011 | INCC M MAI/11 | PARAFUSO M-5 15 MM PARA RACK COM ARRUELA E PORCA GAIOLA | PÇ | 440 |  | 0
31714014 | UFABC ABR/2011 | INCC M MAI/11 | MÓDULO BÁSICO A-270 PLUS | PÇ | 4 |  | 0
31714015 | UFABC ABR/2011 | INCC M MAI/11 | KIT PARA DIO MM SC 06 F 10 GIGA D 0.9 | PÇ | 6 |  | 0
31714016 | UFABC ABR/2011 | INCC M MAI/11 | BANDEJA DE EMENDA 24 FIBRAS | PÇ | 4 |  | 0
31714017 | CPOS | 690930 | VOICE PANEL 50 PORTAS CAT.3 | PÇ | 4 |  | 0
31714018 | CPOS | 690801 | DISTRIBUIDOR INTERNO ÓPTICO - 1 U PARA ATÉ 24 FIBRAS | UN | 35 |  | 0
31714019 | CPOS | 392703 | CABO ÓPTICO FIBER-LAN IN/OUT MM 50/125 06F | UN | 600 |  | 0
31714020 | CPOS | 500538 | DETECTOR ÓPTICO TIPO ENDEREÇÁVEL | UN | 41 |  | 0
31716000 |  |  | SISTEMA DE ALARME | - | 0 |  | 0
31716001 | CPOS | 500517 | FORNECIMENTO E COLOCAÇÃO DE ACIONADOR MANUAL TIPO QUEBRA VIDRO | UN | 16 |  | 0
31716002 | CPOS | 500523 | FORNECIMENTO E COLOCAÇÃO DE SIRENE AUDIOVISUAL TIPO ENDEREÇÁVEL | UN | 16 |  | 0
| 0 |  |  | SUB TOTAL | 0 |  | 0
318000 | 0 |  | ELEVADORES |  | 0 |  | 0
318001 | FDE | 16.20.024 | ELEVADOR 4 PARADAS MAQUINA CONJUGADA COM PORTAS UNILATERAIS | UN | 1 |  | 0
318002 | FDE | 16.20.025 | ELEVADOR 5 PARADAS MAQUINA CONJUGADA, PARA CARGA E PASSAGEIROS | UN | 1 |  | 0
| 0 |  |  | SUB TOTAL | 0 |  | 0
319000 | 0 |  | PINTURAS |  | 0 |  | 0
319001 | SINAPI | 74134/001 | EMASSAMENTO COM MASSA ACRILICA PARA AMBIENTES INTERNOS/EXTERNOS, UMA DEMAO | M2 | 9213.45 |  | 0
319002 | SINAPI | 73954/001 | PINTURA LATEX ACRILICA AMBIENTES INTERNOS/EXTERNOS, TRES DEMAOS | M2 | 9213.45 |  | 0
319003 | FDE | 15.04.009 | LIXAMENTO DE SUPERFÍCIE DE CONCRETO GROSSO OU FINO COM LIXADEIRA ELÉTRICA, PARA PREPARAÇÃO E CONSERVAÇÃO | M2 | 347 |  | 0
319004 | SINAPI | 73978/001 | PINTURA HIDROFUGANTE COM SOLUCAO DE SILICONE, PARA APLICACAO EM TIJOLOS E CONCRETO APARENTE, UMA DEMAO | M2 | 347 |  | 0
319005 | SINAPI | 73832/001 | EMASSAMENTO MASSA BASE A OLEO EM MADEIRA, DUAS DEMAOS | M2 | 331.63 |  | 0
319006 | SINAPI | 74065/002 | PINTURA ESMALTE ACETINADO PARA MADEIRA, DUAS DEMAOS, INCLUSO APARELHAMENTO COM FUNDO NIVELADOR BRANCO FOSCO | M2 | 331.63 |  | 0
319007 | SINAPI | 73999/001 | PINTURA COM CAL, EM PAREDES INTERNAS, TRES DEMAOS, INCLUSO OLEO DE LINHACA | M2 | 241.43 |  | 0
319008 | CPOS | 330376 | HIDROREPELENTE INCOLCOR PARA FACHADA À BASE DE SILANO-SILOXANO OLIGOMÉRICO DISPERSO EM ÁGUA | M2 | 3100 |  | 0
319009 | SINAPI | 73746/001 | PINTURA COM TINTA TEXTURIZADA ACRILICA PARA AMBIENTES INTERNOS/EXTERNO | M2 | 3100 |  | 0
| 0 |  |  | SUB TOTAL | 0 |  | 0
320000 | 0 |  | LIMPEZA DA OBRA |  | 0 |  | 0
320001 | SINAPI | 9537 | LIMPEZA FINAL DA OBRA | M2 | 6000 |  | 0
| 0 |  |  | SUB TOTAL | 0 |  | 0
-
300999 | 0 |  | SUB-TOTAL 03 - DO BLOCO ZETA |  |  |  | 0
-
400000 | 0 |  | SUB-ESTAÇÃO
401000 | 0 |  | SERVIÇOS PRELIMINARES |  | 0 |  | 0
401001 | SINAPI | 73992/001 | LOCACAO CONVENCIONAL DE OBRA, ATRAVÉS DE GABARITO DE TABUAS CORRIDAS PONTALETADAS A CADA 1,50M | M2 | 50 |  | 0
| 0 |  |  | SUB TOTAL | 0 |  | 0
402000 | 0 |  | SERVIÇOS GERAIS INTERNOS |  | 0 |  | 0
402001 | SINAPI | 73674 | ANDAIME PARA ALVENARIA EM MADEIRA DE 2A | M2 | 4 |  | 0
402002 | SINAPI | 73618 | LOCACAO DE ANDAIME METALICO TIPO FACHADEIRO | M2 | 2 |  | 0
| 0 |  |  | SUB TOTAL | 0 |  | 0
403000 | 0 |  | INFRA-ESTRUTURA |  | 0 |  | 0
403001 | CPOS | 121201 | TAXA DE MOBILIZAÇÃO PARA ESTACA HÉLICE CONTÍNUA EM SOLO | tx | 1 |  | 0
403002 | CPOS | 121202 | ESTACA TIPO HÉLICE CONTÍNUA, DIÂMETRO DE 35 CM EM SOLO1 | m | 120 |  | 0
403003 | CPOS | 110151 | CONCRETO USINADO, FCK= 25,0 MPA - PARA BOMBEMENTO EM ESTACA HÉLICE CONTINUA | m³ | 8.48 |  | 0
403004 | SINAPI | 74024/001 | ARMACAO DE ESTACA HELICE CONTINUA OU OMEGA ATE 4,0M, POR GRAVIDADE, COM APOIO DE RETROESCAVADEIRA, ACO CA-50 | kg | 7501.1 |  | 0
403005 | SINAPI | 6430 | ESCAVACAO MANUAL DE CAVAS(FUNDACOES RASAS,=2,00 M) | M3 | 25 |  | 0
403006 | SINAPI | 73964/006 | REATERRO MANUAL DE VALAS | M3 | 8.5 |  | 0
403007 | SINAPI | 5622 | REGULARIZACAO E COMPACTACAO MANUAL DE TERRENO COM SOQUETE | M2 | 55 |  | 0
403008 | SINAPI | 74115/001 | CONCRETO PARA LASTRO | M3 | 2.5 |  | 0
403009 | SINAPI | 5970 | FORMAS C/TABUAS 3A (2,5X30,0CM) P/M2 P/FUNDACOES,INCL MONTAGEM E DESMONTAGEM (C/REAPR. 5X) | M2 | 42 |  | 0
403010 | SINAPI | 74254/001 | FORNECIMENTO, CORTE, DOBRA E COLOCAÇÃO DE ACO CA-50 12,7MM (1/2) | KG | 1349 |  | 0
403011 | SINAPI | 74138/004 | CONCRETO USINADO BOMBEADO FCK=30MPA, INCLUSIVE COLOCAÇÃO, ESPALHAMENTO E ACABAMENTO. | M3 | 12 |  | 0
403012 | SINAPI | 73979/004 | DESFORMA DE ESTRUTURAS, H=1,50M | M2 | 42 |  | 0
| 0 |  |  | SUB TOTAL | 0 |  | 0
404000 | 0 |  | SUPERESTRUTURA |  | 0 |  | 0
404001 | SINAPI | 73654 | FORMA PLANA PARA CONCRETO APARENTE, EM COMPENSADO PLASTIFICADO 12MM APROVEITAMENTO DE 3 VEZES, INCLUINDO CONTRAVENTAMENTO E TRAVAMENTO PONTALETADO | M2 | 102 |  | 0
404002 | SINAPI | 74254/001 | FORNECIMENTO, CORTE, DOBRA E COLOCAÇÃO DE ACO CA-50 12,7MM (1/2) | KG | 621 |  | 0
404003 | SINAPI | 74138/004 | CONCRETO USINADO BOMBEADO FCK=30MPA, INCLUSIVE COLOCAÇÃO, ESPALHAMENTO E ACABAMENTO. | M3 | 9.2 |  | 0
404004 | SINAPI | 73979/004 | DESFORMA DE ESTRUTURAS, H=1,50M | M2 | 102 |  | 0
| 0 |  |  | SUB TOTAL | 0 |  | 0
405000 | 0 |  | PAREDES E PAINÉIS |  | 0 |  | 0
405001 | SINAPI | 73998/007 | ALVENARIA DE BLOCOS DE CONCRETO VEDACAO 20X20X40CM, ESPESSURA 20CM, ASSENTADOS COM ARGAMASSA TRACO 1:0,5:8 (CIMENTO, CAL E AREIA) | M2 | 112.5 |  | 0
| 0 |  |  | SUB TOTAL | 0 |  | 0
40600000 | 0 |  | ESQUADRIAS METÁLICAS |  | 0 |  | 0
40601000 |  |  | CAIXILHOS DE ALUMINIO SÉRIE 30 E 25, CONFORME PROJETO | - | 0 |  | 0
40601001 | FDE | 06.01.67 | EA-18 JANELA DE ALUMINIO (VENTILACAO CRUZADA) L= 180 CM | M2 | 12 |  | 0
40602000 |  |  | CAIXILHOS DE AÇO GALVANIZADO A FOGO | - | 0 |  | 0
40602001 | CPOS | 240210 | PORTA/PORTÃO TUBULAR EM TELA DE AÇO GALVANIZADO ATÉ 2,50 M DE ALTURA, COMPLETO | M² | 47.39 |  | 0
| 0 |  |  | SUB TOTAL | 0 |  | 0
407000 | 0 |  | COBERTURA |  | 0 |  | 0
407001 | CPOS | 161206 | TELHAMENTO EM CHAPA DE AÇO PRÉ-PINTADA COM EPÓXI E POLIÉSTER, PERFIL TRAPEZOIDAL COM ESPESSURA DE 0,50 MM E ALTURA 40 MM | M2 | 14.5 |  | 0
407002 | SINAPI | 72109 | RUFO EM CHAPA DE ACO GALVANIZADO N.24, DESENVOLVIMENTO 50CM | M | 10.8 |  | 0
| 0 |  |  | SUB TOTAL | 0 |  | 0
408000 | 0 |  | IMPERMEABILIZAÇÃO |  | 0 |  | 0
408001 | SINAPI | 5968 | IMPERMEABILIZACAO EM BASE ALVENARIA ARGAMASSA TRACO 1:3 (CIMENTO E AREIA MEDIA) ESPESSURA 2CM COM IMPERMEABILIZANTE | M2 | 33.8 |  | 0
408002 | SINAPI | 73753/002 | IMPERMEABILIZACAO COM MANTA BUTILICA ESPESSURA 0,8MM, INCLUSO CINTA DE CALDEACAO E COLA ADESIVA | M2 | 53 |  | 0
| 0 |  |  | SUB TOTAL | 0 |  | 0
409000 | 0 |  | REVESTIMENTOS DE PAREDES INTERNAS |  | 0 |  | 0
409001 | SINAPI | 73928/002 | CHAPISCO TRACO 1:3 (CIMENTO E AREIA), ESPESSURA 0,5CM, PREPARO MANUAL | M2 | 198 |  | 0
409002 | SINAPI | 73927/004 | EMBOCO TRACO 1:2:6 (CIMENTO, CAL E AREIA), ESPESSURA 2,0CM, PREPARO MANUAL | M2 | 198 |  | 0
| 0 |  |  | SUB TOTAL | 0 |  | 0
410000 | 0 |  | REVESTIMENTOS DE PAREDES EXTERNAS |  | 0 |  | 0
410001 | SINAPI | 73928/002 | CHAPISCO TRACO 1:3 (CIMENTO E AREIA), ESPESSURA 0,5CM, PREPARO MANUAL | M2 | 198 |  | 0
410002 | SINAPI | 73927/004 | EMBOCO TRACO 1:2:6 (CIMENTO, CAL E AREIA), ESPESSURA 2,0CM, PREPARO MANUAL | M2 | 198 |  | 0
410003 | FDE | 12.04.050 | CERAMICA ESMALTADA 10X10CM - BRANCO,AREIA,BEGE,OCRE,CINZA | M2 | 198 |  | 0
410004 | UFABC NOV/2009 | INCC M MAI/11 | PEITORIL DE GRANITO POLIDO - ESP=2CM | M | 9.24 |  | 0
| 0 |  |  | SUB TOTAL | 0 |  | 0
411000 | 0 |  | PISOS INTERNOS, SOLEIRAS E RODAPÉS |  | 0 |  | 0
411001 | SINAPI | 74164/001 | LASTRO DE BRITA Nº 2 APILOADA MANUALMENTE COM MAÇO DE ATÉ 30 KG | M3 | 3.8 |  | 0
411002 | SINAPI | 73994/001 | ARMACAO EM TELA SOLDADA Q-138 (ACO CA-60 4,2MM C/10CM) | KG | 83.9 |  | 0
411003 | CPOS | 170502 | PISO COM REQUADRO EM CONCRETO SIMPLES SEM CONTROLE DE FCK | M³ | 2.7 |  | 0
| 0 |  |  | SUB TOTAL | 0 |  | 0
412000 | 0 |  | INSTALAÇÕES HIDRÁULICAS |  | 0 |  | 0
412001 | SINAPI | 74187/001 | TUBO PVC ESGOTO PREDIAL DN 75MM, INCLUSIVE CONEXOES - FORNECIMENTO E I NSTALACAO | M | 2 |  | 0
412002 | SINAPI | 74186/001 | TUBO PVC ESGOTO PREDIAL DN 100MM, INCLUSIVE CONEXOES - FORNECIMENTO E INSTALACAO | M | 2 |  | 0
412003 | SINAPI | 40777 | CAIXA SIFONADA PVC 150X150X50MM COM GRELHA REDONDA BRANCA - FORNECIMENTO E INSTALACAO | UN | 1 |  | 0
412004 | SINAPI | 74104/001 | CAIXA DE INSPEÇÃO EM ALVENARIA DE TIJOLO MACIÇO 60X60X60CM, REVESTIDA INTERNAMENTO COM BARRA LISA (CIMENTO E AREIA, TRAÇO 1:4) E=2,0CM, COM TAMPA PRÉ-MOLDADA DE CONCRETO E FUNDO DE CONCRETO 15MPA TIPO C - ESCAVAÇÃO E CONFECÇÃO | UN | 1 |  | 0
412005 | SINAPI | 40741 | TUBO PVC SOLDAVEL AGUA FRIA DN 25MM, INCLUSIVE CONEXOES - FORNECIMENTO E INSTALACAO | M | 2 |  | 0
412006 | SINAPI | 73949/001 | TORNEIRA CROMADA 1/2" OU 3/4" PARA JARDIM OU TANQUE, PADRAO ALTO - FORNECIMENTO E INSTALACAO | PÇ | 1 |  | 0
412007 | CPOS | 460205 | TUBO DE PVC RÍGIDO, PXB COM ANEL DE BORRACHA, DN= 50 MM, INCLUSIVE CONEXÕES | M | 8 |  | 0
412008 | FDE | 08.12.65 | GRELHA HEMISFERICA DE FERRO FUNDIDO DN 75MM (3") | UN | 2 |  | 0
| 0 |  |  | SUB TOTAL | 0 |  | 0
41300000 | 0 |  | INSTALAÇÕES ELÉTRICAS |  | 0 |  | 0
41301000 |  |  | ELTRODUTOS, CABOS, CONEXOES E ACESSÓRIOS | - | 0 |  | 0
41301001 | SINAPI | 40802 | ELETRODUTO DE PVC RIGIDO SOLDAVEL 25MM (1"), FORNECIMENTO E INSTALACAO | M | 6 |  | 0
41301002 | CPOS | 380418 | ELETRODUTO DE FERRO GALVANIZADO, MÉDIO DE 4´ - COM ACESSÓRIOS | M | 5 |  | 0
41301003 | UFABC JUL/2010 |  | ELETRODUTO DE PVC RIGIDO SOLDAVEL 25MM (3/4"), FORNECIMENTO E INSTALACAO | M | 29 |  | 0
41301004 | SINAPI | 72308 | ELETRODUTO DE ACO GALVANIZADO ELETROLÍTICO TIPO LEVE 3/4", INCLUSIVE CONEXOES - FORNECIMENTO E INSTALACAO | M | 24 |  | 0
41301005 | CPOS | 390217 | CABO DE COBRE DE 4,0 MM², ISOLAMENTO 750 V - ISOLAÇÃO EM PVC 70°C | M | 28 |  | 0
41301006 | CPOS | 390209 | CABO DE COBRE DE 70,0 MM², ISOLAMENTO 750 V - ISOLAÇÃO EM PVC 70°C | M | 5 |  | 0
41301007 | CPOS | 390211 | CABO DE COBRE DE 120,0 MM², ISOLAMENTO 750 V - ISOLAÇÃO EM PVC 70°C | M | 15 |  | 0
41301008 | SINAPI | 73860/003 | FIO C/ISOLAMENTO TERMOPLASTICO ANTICHAMA NA BITOLA DE 2,5MM2 | M | 216 |  | 0
41301009 | SINAPI | 73861/008 | CONDULETE 3/4" EM LIGA DE ALUMÍNIO FUNDIDO TIPO "E" - FORNECIMENTO E INSTALACAO | CJ | 4 |  | 0
41301010 | SINAPI | 73861/005 | CONDULETE 3/4" EM LIGA DE ALUMÍNIO FUNDIDO TIPO "C" - FORNECIMENTO E INSTALACAO | UN | 5 |  | 0
41301011 | CPOS | 400604 | CONDULETE METÁLICO DE 3/4´ | UN | 5 |  | 0
41301012 | SINAPI | 73861/020 | CONDULETE 3/4" EM LIGA DE ALUMÍNIO FUNDIDO TIPO "T" - FORNECIMENTO E INSTALACAO | UN | 2 |  | 0
41301013 | CPOS | 400102 | CAIXA DE FERRO ESTÂMPADA 4´ X 2´ | UN | 8 |  | 0
41301014 | UFABC JUL/2010 |  | CAIXA DE PASSAGEM EM ALUMÍNIO 10x10x10CM, COM TAMPA PARAFUSADA, FORNECIMENTO E INSTALACAO | UN | 1 |  | 0
41301015 | UFABC JUL/2010 |  | CAIXA DE PASSAGEM EM ALUMÍNIO 30x30x15CM, COM TAMPA PARAFUSADA, FORNECIMENTO E INSTALACAO | UN | 1 |  | 0
41301016 | SINAPI | 72333 | INTERRUPTOR SIMPLES BIPOLAR - 1 TECLA - FORNECIMENTO E INSTALACAO | UN | 2 |  | 0
41301017 | CPOS | 400402 | TOMADA UNIVERSAL 2P+T, 15 A - 125/250 V, COM PLACA | CJ | 17 |  | 0
41301018 | CPOS | 411302 | LUMINÁRIA BLINDADA, OVAL, DE SOBREPOR OU ARANDELA PARA LÂMPADA INCANDESCENTE 100W | UN | 9 |  | 0
41301019 | CPOS | 410602 | LÂMPADA INCANDESCENTE, BASE E27 DE 100 W - 110 OU 220 V | UN | 9 |  | 0
41302000 |  |  | QLT | - | 0 |  | 0
41302001 | UFABC JUL/2010 |  | DISJUNTOR BAIXA TENSAO TRIPOLAR 300A - 12kA COM DISPOSITIVO PARA CADEADO NA POSIÇÃO DESLIGADO | UN | 1 |  | 0
41302002 | UFABC JUL/2010 |  | DISJUNTOR BAIXA TENSAO TRIPOLAR 225A DE 5kA | UN | 1 |  | 0
41302003 | UFABC JUL/2010 |  | DISJUNTOR BAIXA TENSAO TRIPOLAR 32A DE 5kA | UN | 1 |  | 0
41302004 | UFABC JUL/2010 |  | DISJUNTOR BAIXA TENSAO MONOPOLAR 25A DE 5kA | UN | 1 |  | 0
41302005 | UFABC JUL/2010 |  | DISJUNTOR BAIXA TENSAO BIPOLAR 20A DE 5kA | UN | 8 |  | 0
41302006 | UFABC JUL/2010 |  | DISJUNTOR BAIXA TENSAO MONOPOLAR 20A DE 5kA | UN | 3 |  | 0
41302007 | UFABC JUL/2010 |  | DISJUNTOR BAIXA TENSAO MONOPOLAR 2A DE 5kA | UN | 1 |  | 0
41302008 | UFABC JUL/2010 |  | DDR BIPOLAR DE 30mA - 40A | UN | 1 |  | 0
41302009 | UFABC JUL/2010 |  | CONTATOR TRIPOLAR DE 200A | UN | 1 |  | 0
41302010 | UFABC JUL/2010 |  | CONTATOR TRIPOLAR DE 35A | UN | 1 |  | 0
41302011 | UFABC JUL/2010 |  | VÁLVULA SOLENÓIDE | UN | 2 |  | 0
41302012 | UFABC JUL/2010 |  | TEMPORIZADOR | UN | 1 |  | 0
41302013 | UFABC JUL/2010 |  | CHAVE COMUTADORA | UN | 1 |  | 0
41302014 | UFABC JUL/2010 |  | PARA-RAIO DE BAIXA TENSÃO 280V - 10kA | UN | 4 |  | 0
41302015 | UFABC JUL/2010 |  | BARRAMENTO EM COBRE (99% DE PUREZA) DE FASE, TERRA OU NEUTRO - 500A - 15kA | UN | 5 |  | 0
41302016 | CPOS | 370414 | QUADRO DE DISTRIBUIÇÃO DE SOBREPOR UNIVERSAL PARA DISJUNTORES 28 DIN / 20 UL - QDETN-U - SEM COMPONENTES | UN | 1 |  | 0
| 0 |  |  | SUB TOTAL | 0 |  | 0
414000 | 0 |  | PINTURAS |  | 0 |  | 0
414001 | SINAPI | 73954/001 | PINTURA LATEX ACRILICA AMBIENTES INTERNOS/EXTERNOS, TRES DEMAOS | m2 | 22.5 |  | 0
414002 | SINAPI | 73978/001 | PINTURA HIDROFUGANTE COM SOLUCAO DE SILICONE, PARA APLICACAO EM TIJOLOS E CONCRETO APARENTE, UMA DEMAO | m2 | 116.35 |  | 0
| 0 |  |  | SUB TOTAL | 0 |  | 0
415000 | 0 |  | LIMPEZA DA OBRA |  | 0 |  | 0
415001 | SINAPI | 9537 | LIMPEZA FINAL DA OBRA | M2 | 50 |  | 0
| 0 |  |  | SUB TOTAL | 0 | 0 | 0
-
400999 | 0 |  | SUB-TOTAL 04 - DA SUB-ESTAÇÃO |  |  |  | 0
-
QUADRO RESUMO
-
STG |  |  | SUB-TOTAL GERAL GRUPOS 01, 02, 03 E 04 |  | 0% |  | 0
STSG |  |  | SUB-TOTAL DOS SUB-GRUPOS 01.01 E 01.02 SEM ADMINISTRAÇÃO (CANTEIRO DE OBRA+PROJETOS EXECUTIVOS) |  | 0% |  | 0
STADM |  |  | SUB TOTAL PARA ADMINISTRAÇÃO (STG-STSG) |  | 0% |  | 0
ADM |  |  | ADMINISTRAÇÃO SOBRE STADM |  | 4.5% |  | 0
BDI |  |  | BDI SOBRE SUB-TOTAL GERAL GRUPOS 01, 02, 03 E 04 |  | 25% |  | 0
TG |  |  | TOTAL GERAL (STG+ADM+BDI) |  | 0% |  | 0
Note on D118: bruno.parisi: A escavação para passagem de tubulação só será paga em tubos de concreto, estando dentro do critério de medição para tubulações deversas.
Governo do Estado de São Paulo
Secretaría do Meio Ambiente

## Anexo V-Res Grupos Serviços-Mod
ANEXO V
RESUMO - GRUPOS
CONTRATADA | 0 | PLANILHA DE SERVIÇOS
OBRA | CONSTRUÇÃO DA FASE II DE IMPLANTAÇÃO DO CAMPUS SÃO BERNARDO | PRAZO | 540
LOCAL | RUA DO TÚNEL, S/N, SÃO BERNARDO DO CAMPO, SP | DATA BASE | MAI/2011
Item | Descrição | Curva ABC | Valor (R$)
Total
100000 | INFRAESTRUTURA | 0% | 0
101000 | CANTEIRO DE OBRA | 0% | 0
102000 | PROJETOS EXECUTIVOS | 0% | 0
10300000 | PAVIMENTAÇÃO | 0% | 0
10400000 | INSTALAÇÕES ELÉTRICAS | 0% | 0
105000 | INSTALAÇÕES HIDRÁULICAS | 0% | 0
106000 | PISOS EXTERNOS | 0% | 0
107000 | PAISAGISMO | 0% | 0
199000 | SERVIÇOS COMPLEMENTARES | 0% | 0
200000 | BLOCO ALFA 2 | 0% | 0
201000 | SERVIÇOS PRELIMINARES | 0% | 0
202000 | SERVIÇOS GERAIS INTERNOS | 0% | 0
203000 | INFRA-ESTRUTURA | 0% | 0
204000 | SUPERESTRUTURA | 0% | 0
205000 | PAREDES E PAINÉIS | 0% | 0
206000 | ESQUADRIAS DE MADEIRA | 0% | 0
20700000 | ESQUADRIAS METÁLICAS | 0% | 0
208000 | VIDROS | 0% | 0
209000 | COBERTURA | 0% | 0
210000 | IMPERMEABILIZAÇÃO | 0% | 0
211000 | FORRO | 0% | 0
212000 | REVESTIMENTOS DE PAREDES INTERNAS | 0% | 0
213000 | REVESTIMENTOS DE PAREDES EXTERNAS | 0% | 0
214000 | PISOS INTERNOS, SOLEIRAS E RODAPÉS | 0% | 0
215000 | INSTALAÇÕES HIDRÁULICAS | 0% | 0
216000 | APARELHOS SANITÁRIOS E METAIS | 0% | 0
21700000 | INSTALAÇÕES ELÉTRICAS | 0% | 0
218000 | ELEVADORES | 0% | 0
219000 | PINTURAS | 0% | 0
220000 | LIMPEZA DA OBRA | 0% | 0
300000 | BLOCO ZETA | 0% | 0
301000 | SERVIÇOS PRELIMINARES | 0% | 0
302000 | SERVIÇOS GERAIS INTERNOS | 0% | 0
303000 | INFRA-ESTRUTURA | 0% | 0
304000 | SUPERESTRUTURA | 0% | 0
305000 | PAREDES E PAINÉIS | 0% | 0
306000 | ESQUADRIAS DE MADEIRA | 0% | 0
30700000 | ESQUADRIAS METÁLICAS | 0% | 0
308000 | VIDROS | 0% | 0
309000 | COBERTURA | 0% | 0
310000 | IMPERMEABILIZAÇÃO | 0% | 0
311000 | FORRO | 0% | 0
312000 | REVESTIMENTOS DE PAREDES INTERNAS | 0% | 0
313000 | REVESTIMENTOS DE PAREDES EXTERNAS | 0% | 0
314000 | PISOS INTERNOS, SOLEIRAS E RODAPÉS | 0% | 0
315000 | INSTALAÇÕES HIDRÁULICAS | 0% | 0
316000 | APARELHOS SANITÁRIOS E METAIS | 0% | 0
31700000 | INSTALÇÕES ELÉTRICAS | 0% | 0
318000 | ELEVADORES | 0% | 0
319000 | PINTURAS | 0% | 0
320000 | LIMPEZA DA OBRA | 0% | 0
400000 | SUB-ESTAÇÃO | 0% | 0
401000 | SERVIÇOS PRELIMINARES | 0% | 0
402000 | SERVIÇOS GERAIS INTERNOS | 0% | 0
403000 | INFRA-ESTRUTURA | 0% | 0
404000 | SUPERESTRUTURA | 0% | 0
405000 | PAREDES E PAINÉIS | 0% | 0
40600000 | ESQUADRIAS METÁLICAS | 0% | 0
407000 | COBERTURA | 0% | 0
408000 | IMPERMEABILIZAÇÃO | 0% | 0
409000 | REVESTIMENTOS DE PAREDES INTERNAS | 0% | 0
410000 | REVESTIMENTOS DE PAREDES EXTERNAS | 0% | 0
411000 | PISOS INTERNOS, SOLEIRAS E RODAPÉS | 0% | 0
412000 | INSTALAÇÕES HIDRÁULICAS | 0% | 0
41300000 | INSTALAÇÕES ELÉTRICAS | 0% | 0
414000 | PINTURAS | 0% | 0
415000 | LIMPEZA DA OBRA | 0% | 0
-
STG | SUB-TOTAL GERAL GRUPOS 01, 02, 03 E 04 | 0% | 0
STSG | SUB-TOTAL DOS SUB-GRUPOS 01.01 E 01.02 SEM ADMINISTRAÇÃO (CANTEIRO DE OBRA+PROJETOS EXECUTIVOS) | 0% | 0
STADM | SUB TOTAL PARA ADMINISTRAÇÃO (STG-STSG) | 0% | 0
ADM | ADMINISTRAÇÃO SOBRE STADM | 4.5% | 0
BDI | BDI SOBRE SUB-TOTAL GERAL GRUPOS 01, 02, 03 E 04 | 25% | 0
TG | TOTAL GERAL (STG+ADM+BDI) | 0% | 0
0

## Anexo VI-Cronog Fís-Fin-Modelo
ANEXO VI
CRONOGRAMA
CONTRATADA | 0 | PLANILHA DE SUB-GRUPOS
OBRA | CONSTRUÇÃO DA FASE II DE IMPLANTAÇÃO DO CAMPUS SÃO BERNARDO | PRAZO | 540
LOCAL | RUA DO TÚNEL, S/N, SÃO BERNARDO DO CAMPO, SP | DATA BASE | MAI/2011
Item | Descrição | Curva ABC | SUB-TOTAL DO SUB-GRUPO (R$) | INFRA | ALFA 2 | ZETA | SUB-ESTAÇÃO | SUB-TOTAL DO SUB-GRUPO (R$) | MÊS |  | 1 |  | MÊS |  | 2 |  | MÊS |  | 3 |  | MÊS |  | 4 |  | MÊS |  | 5 |  | MÊS |  | 6 |  | MÊS |  | 7 |  | MÊS |  | 8 |  | MÊS |  | 9 |  | MÊS |  | 10 |  | MÊS |  | 11 |  | MÊS |  | 12 |  | MÊS |  | 13 |  | MÊS |  | 14 |  | MÊS |  | 15 |  | MÊS |  | 16 |  | MÊS |  | 17 |  | MÊS |  | 18 |  | SUB-TOTAL DO SUB-GRUPO (R$)
[9 empty] | SEM 1 | SEM 2 | SEM 3 | SEM 4 | SEM 5 | SEM 6 | SEM 7 | SEM 8 | SEM 9 | SEM 10 | SEM 11 | SEM 12 | SEM 13 | SEM 14 | SEM 15 | SEM 16 | SEM 17 | SEM 18 | SEM 19 | SEM 20 | SEM 21 | SEM 22 | SEM 23 | SEM 24 | SEM 25 | SEM 26 | SEM 27 | SEM 28 | SEM 29 | SEM 30 | SEM 31 | SEM 32 | SEM 33 | SEM 34 | SEM 35 | SEM 36 | SEM 37 | SEM 38 | SEM 39 | SEM 40 | SEM 41 | SEM 42 | SEM 43 | SEM 44 | SEM 45 | SEM 46 | SEM 47 | SEM 48 | SEM 49 | SEM 50 | SEM 51 | SEM 52 | SEM 53 | SEM 54 | SEM 55 | SEM 56 | SEM 57 | SEM 58 | SEM 59 | SEM 60 | SEM 61 | SEM 62 | SEM 63 | SEM 64 | SEM 65 | SEM 66 | SEM 67 | SEM 68 | SEM 69 | SEM 70 | SEM 71 | SEM 72
-
101000 | CANTEIRO DE OBRA | 0% | 0 | 0 |  |  |  | 0 | SEM 2: 0; SEM 6: 0; SEM 10: 0; SEM 14: 0; SEM 18: 0; SEM 22: 0; SEM 26: 0; SEM 30: 0; SEM 34: 0; SEM 38: 0; SEM 42: 0; SEM 46: 0; SEM 50: 0; SEM 54: 0; SEM 58: 0; SEM 62: 0; SEM 66: 0; SEM 70: 0 | 0
|  | - | [6 empty] | SEM 2: 10%; SEM 6: 10%; SEM 10: 5%; SEM 14: 5%; SEM 18: 5%; SEM 22: 5%; SEM 26: 5%; SEM 30: 5%; SEM 34: 5%; SEM 38: 5%; SEM 42: 5%; SEM 46: 5%; SEM 50: 5%; SEM 54: 5%; SEM 58: 5%; SEM 62: 5%; SEM 66: 5%; SEM 70: 5% | 100%
-
102000 | PROJETOS EXECUTIVOS | 0% | 0 | 0 |  |  |  | 0 | SEM 2: 0; SEM 6: 0; SEM 10: 0 | 0
|  | - | [6 empty] | SEM 2: 25%; SEM 6: 35%; SEM 10: 40% | 100%
-
10300000 | PAVIMENTAÇÃO | 0% | 0 | 0 |  |  |  | 0 | SEM 26: 0; SEM 30: 0; SEM 34: 0; SEM 54: 0; SEM 58: 0 | 0
|  | - | [6 empty] | SEM 26: 10%; SEM 30: 15%; SEM 34: 20%; SEM 54: 25%; SEM 58: 30% | 100%
-
106000 | PISOS EXTERNOS | 0% | 0 | 0 |  |  |  | 0 | SEM 58: 0; SEM 62: 0 | 0
|  | - | [6 empty] | SEM 58: 35%; SEM 62: 65% | 100%
-
107000 | PAISAGISMO | 0% | 0 | 0 |  |  |  | 0 | SEM 66: 0; SEM 70: 0 | 0
|  | - | [6 empty] | SEM 66: 35%; SEM 70: 65% | 100%
-
199000 | SERVIÇOS COMPLEMENTARES | 0% | 0 | 0 |  |  |  | 0 | SEM 2: 0; SEM 6: 0; SEM 10: 0; SEM 14: 0; SEM 18: 0; SEM 22: 0; SEM 26: 0; SEM 30: 0; SEM 34: 0; SEM 38: 0; SEM 42: 0; SEM 46: 0; SEM 50: 0; SEM 54: 0; SEM 58: 0; SEM 62: 0; SEM 66: 0; SEM 70: 0 | 0
|  | - | [6 empty] | SEM 2: 10%; SEM 6: 10%; SEM 10: 5%; SEM 14: 5%; SEM 18: 5%; SEM 22: 5%; SEM 26: 5%; SEM 30: 5%; SEM 34: 5%; SEM 38: 5%; SEM 42: 5%; SEM 46: 5%; SEM 50: 5%; SEM 54: 5%; SEM 58: 5%; SEM 62: 5%; SEM 66: 5%; SEM 70: 5% | 100%
-
201000 | SERVIÇOS PRELIMINARES | 0% | 0 |  | 0 | 0 | 0 | 0 | SEM 6: 0; SEM 10: 0; SEM 14: 0 | 0
|  | - | [6 empty] | SEM 6: 40%; SEM 10: 40%; SEM 14: 20% | 100%
-
202000 | SERVIÇOS GERAIS INTERNOS | 0% | 0 |  | 0 | 0 | 0 | 0 | SEM 14: 0; SEM 18: 0; SEM 22: 0; SEM 26: 0; SEM 30: 0; SEM 34: 0; SEM 38: 0; SEM 42: 0; SEM 46: 0; SEM 50: 0; SEM 54: 0; SEM 58: 0 | 0
|  | - | [6 empty] | SEM 14: 1%; SEM 18: 1%; SEM 22: 8%; SEM 26: 10%; SEM 30: 15%; SEM 34: 15%; SEM 38: 15%; SEM 42: 15%; SEM 46: 10%; SEM 50: 8%; SEM 54: 1%; SEM 58: 1% | 100%
-
203000 | INFRA-ESTRUTURA | 0% | 0 |  | 0 | 0 | 0 | 0 | SEM 10: 0; SEM 14: 0; SEM 18: 0; SEM 22: 0 | 0
|  | - | [6 empty] | SEM 10: 15%; SEM 14: 25%; SEM 18: 35%; SEM 22: 25% | 100%
-
204000 | SUPERESTRUTURA | 0% | 0 |  | 0 | 0 | 0 | 0 | SEM 14: 0; SEM 18: 0; SEM 22: 0; SEM 26: 0; SEM 30: 0; SEM 34: 0 | 0
|  | - | [6 empty] | SEM 14: 5%; SEM 18: 10%; SEM 22: 20%; SEM 26: 25%; SEM 30: 25%; SEM 34: 15% | 100%
-
205000 | PAREDES E PAINÉIS | 0% | 0 |  | 0 | 0 | 0 | 0 | SEM 18: 0; SEM 22: 0; SEM 26: 0; SEM 30: 0; SEM 34: 0; SEM 38: 0 | 0
|  | - | [6 empty] | SEM 18: 10%; SEM 22: 10%; SEM 26: 20%; SEM 30: 25%; SEM 34: 25%; SEM 38: 10% | 100%
-
206000 | ESQUADRIAS DE MADEIRA | 0% | 0 |  | 0 | 0 |  | 0 | SEM 30: 0; SEM 34: 0; SEM 38: 0; SEM 42: 0; SEM 46: 0; SEM 50: 0 | 0
|  | - | [6 empty] | SEM 30: 10%; SEM 34: 10%; SEM 38: 20%; SEM 42: 25%; SEM 46: 25%; SEM 50: 10% | 100%
-
20700000 | ESQUADRIAS METÁLICAS | 0% | 0 |  | 0 | 0 | 0 | 0 | SEM 26: 0; SEM 30: 0; SEM 34: 0; SEM 38: 0; SEM 42: 0; SEM 46: 0; SEM 50: 0; SEM 54: 0 | 0
|  | - | [6 empty] | SEM 26: 10%; SEM 30: 10%; SEM 34: 15%; SEM 38: 20%; SEM 42: 20%; SEM 46: 10%; SEM 50: 10%; SEM 54: 5% | 100%
-
208000 | VIDROS | 0% | 0 |  | 0 | 0 |  | 0 | SEM 38: 0; SEM 42: 0; SEM 46: 0; SEM 50: 0; SEM 54: 0; SEM 58: 0 | 0
|  | - | [6 empty] | SEM 38: 5%; SEM 42: 15%; SEM 46: 20%; SEM 50: 25%; SEM 54: 25%; SEM 58: 10% | 100%
-
209000 | COBERTURA | 0% | 0 |  | 0 | 0 | 0 | 0 | SEM 34: 0; SEM 38: 0; SEM 42: 0 | 0
|  | - | [6 empty] | SEM 34: 15%; SEM 38: 25%; SEM 42: 60% | 100%
-
210000 | IMPERMEABILIZAÇÃO | 0% | 0 |  | 0 | 0 | 0 | 0 | SEM 14: 0; SEM 18: 0; SEM 22: 0; SEM 26: 0; SEM 30: 0; SEM 34: 0 | 0
|  | - | [6 empty] | SEM 14: 10%; SEM 18: 10%; SEM 22: 20%; SEM 26: 25%; SEM 30: 25%; SEM 34: 10% | 100%
-
211000 | FORRO | 0% | 0 |  | 0 | 0 |  | 0 | SEM 34: 0; SEM 38: 0; SEM 42: 0 | 0
|  | - | [6 empty] | SEM 34: 20%; SEM 38: 20%; SEM 42: 60% | 100%
-
212000 | REVESTIMENTOS DE PAREDES INTERNAS | 0% | 0 |  | 0 | 0 | 0 | 0 | SEM 22: 0; SEM 26: 0; SEM 30: 0; SEM 34: 0; SEM 38: 0; SEM 42: 0 | 0
|  | - | [6 empty] | SEM 22: 10%; SEM 26: 10%; SEM 30: 20%; SEM 34: 25%; SEM 38: 25%; SEM 42: 10% | 100%
-
213000 | REVESTIMENTOS DE PAREDES EXTERNAS | 0% | 0 |  | 0 | 0 | 0 | 0 | SEM 26: 0; SEM 30: 0; SEM 34: 0; SEM 38: 0; SEM 42: 0; SEM 46: 0 | 0
|  | - | [6 empty] | SEM 26: 10%; SEM 30: 10%; SEM 34: 20%; SEM 38: 25%; SEM 42: 25%; SEM 46: 10% | 100%
-
214000 | PISOS INTERNOS, SOLEIRAS E RODAPÉS | 0% | 0 |  | 0 | 0 | 0 | 0 | SEM 42: 0; SEM 46: 0; SEM 50: 0; SEM 54: 0; SEM 58: 0; SEM 62: 0 | 0
|  | - | [6 empty] | SEM 42: 10%; SEM 46: 10%; SEM 50: 25%; SEM 54: 30%; SEM 58: 15%; SEM 62: 10% | 100%
-
215000 | INSTALAÇÕES HIDRÁULICAS | 0% | 0 | 0 | 0 | 0 | 0 | 0 | SEM 10: 0; SEM 14: 0; SEM 18: 0; SEM 22: 0; SEM 26: 0; SEM 30: 0; SEM 34: 0; SEM 38: 0; SEM 42: 0; SEM 46: 0; SEM 50: 0; SEM 54: 0; SEM 58: 0; SEM 62: 0; SEM 66: 0; SEM 70: 0 | 0
|  | - | [6 empty] | SEM 10: 5%; SEM 14: 5%; SEM 18: 5%; SEM 22: 5%; SEM 26: 5%; SEM 30: 5%; SEM 34: 10%; SEM 38: 15%; SEM 42: 10%; SEM 46: 5%; SEM 50: 5%; SEM 54: 5%; SEM 58: 5%; SEM 62: 5%; SEM 66: 5%; SEM 70: 5% | 100%
-
216000 | APARELHOS SANITÁRIOS E METAIS | 0% | 0 |  | 0 | 0 |  | 0 | SEM 62: 0; SEM 66: 0; SEM 70: 0 | 0
|  | - | [6 empty] | SEM 62: 15%; SEM 66: 25%; SEM 70: 60% | 100%
-
21700000 | INSTALAÇÕES ELÉTRICAS | 0% | 0 | 0 | 0 | 0 | 0 | 0 | SEM 18: 0; SEM 22: 0; SEM 26: 0; SEM 30: 0; SEM 34: 0; SEM 38: 0; SEM 42: 0; SEM 46: 0; SEM 50: 0; SEM 54: 0; SEM 58: 0; SEM 62: 0; SEM 66: 0; SEM 70: 0 | 0
|  | - | [6 empty] | SEM 18: 5%; SEM 22: 5%; SEM 26: 5%; SEM 30: 5%; SEM 34: 5%; SEM 38: 5%; SEM 42: 5%; SEM 46: 5%; SEM 50: 15%; SEM 54: 20%; SEM 58: 10%; SEM 62: 5%; SEM 66: 5%; SEM 70: 5% | 100%
-
218000 | ELEVADORES | 0% | 0 |  | 0 | 0 |  | 0 | SEM 34: 0; SEM 38: 0; SEM 42: 0; SEM 46: 0; SEM 50: 0; SEM 54: 0; SEM 58: 0; SEM 62: 0; SEM 66: 0; SEM 70: 0 | 0
|  | - | [6 empty] | SEM 34: 10%; SEM 38: 10%; SEM 42: 10%; SEM 46: 10%; SEM 50: 10%; SEM 54: 10%; SEM 58: 10%; SEM 62: 10%; SEM 66: 10%; SEM 70: 10% | 100%
-
219000 | PINTURAS | 0% | 0 |  | 0 | 0 | 0 | 0 | SEM 42: 0; SEM 46: 0; SEM 50: 0; SEM 54: 0; SEM 58: 0; SEM 62: 0; SEM 66: 0; SEM 70: 0 | 0
|  | - | [6 empty] | SEM 42: 5%; SEM 46: 10%; SEM 50: 15%; SEM 54: 25%; SEM 58: 15%; SEM 62: 15%; SEM 66: 10%; SEM 70: 5% | 100%
-
220000 | LIMPEZA DA OBRA | 0% | 0 |  | 0 | 0 | 0 | 0 | SEM 66: 0; SEM 70: 0 | 0
|  | - | [6 empty] | SEM 66: 40%; SEM 70: 60% | 100%
0%
STG | SUB-TOTAL GERAL GRUPOS 01, 02, 03 E 04 | 0% | 0 | 0 | 0 | 0 | 0 | 0 | SEM 1: 0; SEM 5: 0; SEM 9: 0; SEM 13: 0; SEM 17: 0; SEM 21: 0; SEM 25: 0; SEM 29: 0; SEM 33: 0; SEM 37: 0; SEM 41: 0; SEM 45: 0; SEM 49: 0; SEM 53: 0; SEM 57: 0; SEM 61: 0; SEM 65: 0; SEM 69: 0 | 0
STSG | SUB-TOTAL DOS SUB-GRUPOS 01.01 E 01.02 SEM ADMINISTRAÇÃO (CANTEIRO DE OBRA+PROJETOS EXECUTIVOS) | 0% | 0 | 0 |  |  |  | 0 | SEM 1: 0; SEM 5: 0; SEM 9: 0; SEM 13: 0; SEM 17: 0; SEM 21: 0; SEM 25: 0; SEM 29: 0; SEM 33: 0; SEM 37: 0; SEM 41: 0; SEM 45: 0; SEM 49: 0; SEM 53: 0; SEM 57: 0; SEM 61: 0; SEM 65: 0; SEM 69: 0 | 0
STADM | SUB TOTAL PARA ADMINISTRAÇÃO (STG-STSG) | 0% | 0 | 0 | 0 | 0 | 0 | 0 | SEM 1: 0; SEM 5: 0; SEM 9: 0; SEM 13: 0; SEM 17: 0; SEM 21: 0; SEM 25: 0; SEM 29: 0; SEM 33: 0; SEM 37: 0; SEM 41: 0; SEM 45: 0; SEM 49: 0; SEM 53: 0; SEM 57: 0; SEM 61: 0; SEM 65: 0; SEM 69: 0 | 0
ADM | ADMINISTRAÇÃO SOBRE STADM | 4.5% | 0 | 0 | 0 | 0 | 0 | 0 | SEM 1: 0; SEM 5: 0; SEM 9: 0; SEM 13: 0; SEM 17: 0; SEM 21: 0; SEM 25: 0; SEM 29: 0; SEM 33: 0; SEM 37: 0; SEM 41: 0; SEM 45: 0; SEM 49: 0; SEM 53: 0; SEM 57: 0; SEM 61: 0; SEM 65: 0; SEM 69: 0 | 0
BDI | BDI SOBRE SUB-TOTAL GERAL GRUPOS 01, 02, 03 E 04 | 25% | 0 | 0 | 0 | 0 | 0 | 0 | SEM 1: 0; SEM 5: 0; SEM 9: 0; SEM 13: 0; SEM 17: 0; SEM 21: 0; SEM 25: 0; SEM 29: 0; SEM 33: 0; SEM 37: 0; SEM 41: 0; SEM 45: 0; SEM 49: 0; SEM 53: 0; SEM 57: 0; SEM 61: 0; SEM 65: 0; SEM 69: 0 | 0
TG | TOTAL GERAL (STG+ADM+BDI) | 0% | 0 | 0 | 0 | 0 | 0 | 0 | SEM 1: 0; SEM 5: 0; SEM 9: 0; SEM 13: 0; SEM 17: 0; SEM 21: 0; SEM 25: 0; SEM 29: 0; SEM 33: 0; SEM 37: 0; SEM 41: 0; SEM 45: 0; SEM 49: 0; SEM 53: 0; SEM 57: 0; SEM 61: 0; SEM 65: 0; SEM 69: 0 | 0
0
0